## Sheet1
분류 | 넘버 | 이름 | 등급 | 영문명 | 설명
A | A01010.01 | 범용 수동식 진료대 | 1 | Table, examination/treatment, general-purpose, manually-operated | 일반적으로 사용하는 수동식 진료대
A | A01010.02 | 범용 수동 유압식 진료대 | 1 | Table, examination/treatment, general-purpose, hydraulically -powered | 일반적으로 사용하는 수동 유압식 진료대
A | A01010.03 | 비뇨기과용 수동식 진료대 | 1 | Table, examination/treatment, urological, manually-operated | 비뇨기과에서 사용하는 수동식 진료대(수술대 겸용 포함)
A | A01010.04 | 비뇨기과용 수동 유압식 진료대 | 1 | Table, examination/treatment, urological, hydraulically- powered | 비뇨기과에서 사용하는 수동 유압식 진료대(수술대 겸용 포함)
A | A01010.05 | 산부인과용 수동식 진료대 | 1 | Table, examination/treatment, gynaecological, manually- operated | 산부인과에서 사용하는 수동식 진료대
A | A01010.06 | 산부인과용 수동 유압식 진료대 | 1 | Table, examination/treatment, gynaecological, hydraulically- powered | 산부인과에서 사용하는 수동 유압식 진료대
A | A01010.07 | 산부인과용 수동식 분만대 | 1 | Table, birthing, manually-operated | 산부인과에서 사용하는 수동식 분만대
A | A01010.08 | 산부인과용 수동 유압식 분만대 | 1 | Table, birthing, hydraulically-powered | 산부인과에서 사용하는 수동 유압식 분만대
A | A01010.09 | 수동식 진단용 엑스선 장치 진료대 | 1 | Table, x-ray system, diagnostic, manually-operated | 엑스선을 이용하여 인체를 투시·촬영할 때 사용하는 수동식 진료대
A | A01010.10 | 범용 전동식 진료대 | 1 | Table, examination/treatment, general-purpose, electrically-powered | 일반적으로 사용하는 전동식 진료대
A | A01010.11 | 범용 전동 유압식 진료대 | 1 | Table, examination/treatment, general-purpose, electrohydraulic | 일반적으로 사용하는 전동식 유압식 진료대
A | A01010.12 | 비뇨기과용 전동식 진료대 | 1 | Table, examination/treatment, urological, electrically-powered | 비뇨기과에서 사용하는 전동식 진료대(수술대 겸용 포함)
A | A01010.13 | 비뇨기과용 전동 유압식 진료대 | 1 | Table, examination/treatment, urological, electrohydraulic | 비뇨기과에서 사용하는 전동 유압식 진료대(수술대 겸용 포함)
A | A01010.14 | 산부인과용 전동식 진료대 | 1 | Table, examination/treatment, gynaecological, electrically- powered | 산부인과에서 사용하는 전동식 진료대
A | A01010.15 | 산부인과용 전동 유압식 진료대 | 1 | Table, examination/treatment, gynaecological, electro- hydraulic | 산부인과에서 사용하는 전동 유압식 진료대
A | A01010.16 | 산부인과용 전동식 분만대 | 1 | Table, birthing, electrically-powered | 산부인과에서 사용하는 전동식 분만대
A | A01010.17 | 산부인과용 전동 유압식 분만대 | 1 | Table, birthing, electrohydraulic | 산부인과에서 사용하는 전동 유압식 분만대
A | A01010.18 | 전동식 진단용 엑스선 장치 진료대 | 1 | Table, x-ray system, diagnostic, electrically-powered | 엑스선을 이용하여 인체를 투시·촬영할 때 사용하는 전동식 진료대
A | A01020.01 | 수동식 수술대 | 1 | Table, operation, manually-operated | 수술시 환자를 지지해주는 수동식 수술대
A | A01020.02 | 수동 유압식 수술대 | 1 | Table, operation, hydraulically-powered | 수술시 환자를 지지해주는 수동 유압식 수술대
A | A01020.03 | 전동식 수술대 | 1 | Table, operation, electrically-powered | 수술시 환자를 지지해주는 전동식 수술대
A | A01020.04 | 전동 유압식 수술대 | 1 | Table, operation, electrohydraulic | 수술시 환자를 지지해주는 전동 유압식 수술대
A | A01030.01 | 유아 가온장치 | 2 | Heater, infant | 열원을 이용하여 유아의 체온을 유지하는 기구
A | A01040.01 | 환자 고정 보조대 | 1 | Patient positioning or immobilization device | 환자 진료 또는 주사 시에 환자의 자세를 유지 또는 고정하기 위해 사용되는 기구․기계. 천으로 만든 재료는 제외된다.
A | A01050.01 | 수동식 방사선 치료대 | 1 | Table, radiation therapy, manually-operated | 방사선 치료 시 사용하는 수동식 환자 치료대
A | A01050.02 | 수동 유압식 방사선 치료대 | 1 | Table, radiation therapy, hydraulically-powered | 방사선 치료에 사용하는 수동 유압식 치료대
A | A01050.03 | 전동식 방사선 치료대 | 1 | Table, radiation therapy, electrically-powered | 방사선 치료에 사용하는 전동식 치료대
A | A01050.04 | 전동 유압식 방사선 치료대 | 1 | Table, radiation therapy, electrohydraulic | 방사선 치료에 사용하는 전동 유압식 치료대
A | A01060.01 | 수동식 진료용 의자 | 1 | Chair, examination/treatment, manually-operated | 환자의 진단·검사 및 수술 시 환자를 지지해주는 수동식 의자
A | A01060.02 | 전동식 진료용 의자 | 1 | Chair, examination/treatment, electrically-powered | 환자의 진단·검사 및 수술 시 환자를 지지해주는 전동식 의자 A02000 의료용 침대 Bed for medical use
A | A02010.01 | 수동식 의료용 침대 | 1 | Bed, general-purpose, manually-operated | 의료기관에서 환자 진료에 사용하는 수동식 침대
A | A02010.02 | 전동식 의료용 침대 | 1 | Bed, general-purpose, electrically-powered | 의료기관에서 환자 진료에 사용하는 전동식 침대
A | A02020.01 | 의료용 공기분사 침대 | 2 | Bed, air fluidized | 욕창 등을 방지하고자 표면에서 공기를 내뿜는 기구
A | A02030.01 | 의료용 순환 침대 | 2 | Bed, flotation therapy | 욕창 등을 방지하고자 물, 공기, 진흙, 모래 등이 순환하는 매트리스가 있는 기구
A | A02040.01 | 수동식 환자회전 침대 | 1 | Bed, kinetic, manually-operated | 욕창 등을 방지하고자 환자를 회전하는 수동식 기구
A | A02040.02 | 전동식 환자회전 침대 | 2 | Bed, kinetic, electrically-powered | 욕창 등을 방지하고자 환자를 회전하는 전동식 기구
A | A02050.01 | 의료용 교대부양 매트리스 | 2 | Mattress, flotation therapy | 매트리스의 공기방 등을 교대로 부풀려 신체의 압력 분포의 위치를 바꾸어 줌으로써 욕창 등을 방지하고자 사용하는 매트리스, 방석 등의 기구
A | A02050.02 | 의료용 압력분산 매트리스 | 1 | Mattress, pressure dispersion therapy | 신체에 가해지는 압력을 분산하여 욕창 등을 방지하고자 사용하는 매트리스, 방석 등의 기구
A | A02060.01 | 의료용침대구동기구 | 1 | Bed drive unit, electrically-powered | 수동식 침대에 장착하여 침대를 전동으로 구동하게 하는 장치 A03000 의료용 조명기 Medical light and lamps
A | A03010.01 | 수술용 무영등 | 1 | Light system, surgical | 수술실 등에서 환부를 비추는 데에 사용하는 무영등
A | A03010.02 | 광파이버 수술용 조명등 | 1 | Light system, surgical, fibreoptic | 수술실 등에서 환부를 비추기 위하여 광파이버를 사용하는 기구
A | A03020.01 | 일반용 조명용 광원장치 | 1 | Light source, general-purpose | 광섬유 등을 이용하여 환부에 빛을 비추는 일반조명용 광원장치
A | A03020.02 | 내시경용 광원장치 | 2 | Light source, endoscope | 광섬유 등을 이용하여 환부에 빛을 비추는 내시경용 광원장치
A | A03030.01 | 의료용 헤드램프 | 1 | Light, head-worn | 수술, 진단 등에 사용하고자 머리에 고정하는 조명용 기구
A | A03040.01 | 진료용 조명등 | 1 | Light, examination | 환자의 진료 시에 사용하는 조명용 기구. 일반적으로 천정 또는 바닥 등에 고정되며 여러개의 조명기로 시스템의 이룰 수 있다.
A | A03040.02 | 안과용 철조기 | 1 | Ophthalmodiaphanoscope | 투광법에 의해 구강전정을 통해 눈의 이면(망막)을 검사하는 데 사용하는 안과용 기기
A | A03040.03 | 엔토프토스코프 | 1 | Entoptoscope | 눈의 투광체 검사에 사용하는 안과용 기기
A | A03040.04 | 이동형 조명기 | 1 | Light, examination, mobile | 진료용 조명기의 모든 특성을 갖춘 이동형 조명기. 보통 경증의 진료 및 치료 시에 이용하며 한 장소에서 다른 장소로 쉽게 이동할 수 있다.
A | A03040.05 | 귀 조명기 | 1 | Light, ear | 귀 진료에 사용되는 조명 기구
A | A03040.06 | 치과용 조명기 | 1 | Light, dental, general-purpose | 치과수술 또는 검사 시 구강을 집중적으로 조명하는 기구
A | A03040.07 | 투광 조명등 | 1 | Light, transilluminator | 피부 및 연조직(유방, 음경내용물 등)을 반투명으로 조명하여 검사 등 진료를 위한 강한 광원을 갖춘 조명기구
A | A03050.01 | 광선 환부 표시기 | 1 | Patient positioning device, diagnostic imaging/radiotherapy, laser | 비간섭성 빛 또는 레이저로 환부의 위치를 표시해주는 기구 A04000 의료용 소독기 Medical sterilizing apparatus
A | A04010.01 | B형 소용량 고압증기 멸균기 | 2 | Sterilizer, moist heat, Best-type | 챔버의 용량이 60L 이하이며, 포화증기를 이용하여 포장된 혹은 포장되지 않은 고체류, 중공물품, 다공성 물품 등 의료용 제품을 멸균하는 기구
A | A04010.02 | N형 소용량 고압증기 멸균기 | 2 | Sterilizer, moist heat, None-type | 챔버의 용량이 60L 이하이며, 포화증기를 이용하여 포장하지 않은 고체류의 의료용 제품을 멸균하는 기구
A | A04010.03 | S형 소용량 고압증기 멸균기 | 2 | Sterilizer, moist heat, Special-type | 챔버의 용량이 60L 이하이며, 포화증기를 이용하여 포장하지 않은 고체류의 제품과 제조자에 의해 특별히 명시된 의료용 제품을 멸균하는 기구
A | A04010.04 | 대형 고압증기 멸균기 | 2 | Sterilizer, moist heat, large | 챔버의 용량이 60L 초과이며, 포화증기를 이용하여 포장을 한 기구류 및 섬유류 등 의료용 제품을 멸균하는 기구
A | A04020.01 | 의료용 자외선 소독기 | 2 | Disinfector, ultraviolet | 의료용 제품을 자외선으로 소독하는 기구
A | A04025.01 | 의료용 적외선 소독기 | 2 | Disinfector, infrared | 의료용 제품을 적외선으로 소독하는 기구
A | A04030.01 | 의료용 열 소독기 | 2 | Disinfector, thermal | 의료용 제품을 습기가 있는 열 혹은 끓는 물로 소독하는 기구. 세척 및 건조공정을 포함할 수도 있다.
A | A04040.01 | 건열 멸균기 | 2 | Sterilizer, dry heat | 의료용 제품을 건열을 이용하여 멸균하는 기구
A | A04050.01 | 에틸렌옥사이드가스 멸균기 | 2 | Sterilizer, gas, ethylene oxide | 의료용 제품을 에틸렌옥사이드(EtO) 가스를 이용하여 멸균하는 기구
A | A04060.01 | 의료용 포름알데히드가스 소독기 | 2 | Disinfector, gas, formaldehyde for medical use | 의료용 제품을 포름알데히드가스를 이용하여 소독하는 기구
A | A04060.02 | 의료용 포름알데히드가스 멸균기 | 2 | Sterlizer, gas, formaldehyde for medical use | 의료용 제품을 포름알데히드가스를 이용하여 멸균하는 기구
A | A04070.01 | 의료용 화학 소독기 | 2 | Disinfector, chemical | 의료용 제품을 화학제를 이용하여 소독하는 기구. 세척 및 건조공정을 포함할 수도 있다.
A | A04080.01 | 의료용 오존 소독기 | 2 | Disinfector, ozone | 의료용 제품을 오존을 이용하여 소독하는 기구
A | A04080.02 | 의료용 오존 멸균기 | 2 | Sterilizer, ozone | 의료용 제품을 오존을 이용하여 멸균하는 기구
A | A04090.01 | 의료용 저온 플라즈마 멸균기 | 2 | Sterilizer, plasma, low temperature | 의료용 제품을 저온 플라즈마를 이용하여 멸균하는 기구
A | A04090.02 | 콘택트렌즈 소독기 | 2 | Contact lens cleaner | 재사용 콘택트렌즈를 소독하는 기구
A | A04090.03 | 경성 내시경용 세정 소독기 | 2 | Disinfecting unit, endoscope, rigid | 경성 내시경 관강 내에 소독액을 순환시켜 소독하는 기구. 건조기능이 있는 것도 있다.
A | A04090.04 | 연성 내시경용 세정 소독기 | 2 | Disinfecting unit, endoscope, flexible | 연성 내시경 관강내에 소독액을 순환시켜 소독하는 기구. 건조기능이 있는 것도 있다.
A | A04090.05 | 냉액 멸균기 | 2 | Sterilizer, liquid, cold | 수술기구, 연성 및 경성 내시경 등을 냉액을 이용하여 멸균하는 기구
A | A04090.06 | 미포장용 마이크로파 멸균기 | 2 | Sterilizer, microwave, unwrapped device | 포장되지 않은 수술기구 등을 마이크로파 열원을 이용하여 멸균하는 기구
A | A04090.07 | 포장용 마이크로파 멸균기 | 2 | Sterilizer, microwave, wrapped device | 포장된 수술기구 등을 마이크로파 열원을 이용하여 멸균하는 기구
A | A04090.08 | 액체용 마이크로파 멸균기 | 2 | Sterilizer, microwave, fluid | 밀봉용기의 용액 등 의료용 제품을 마이크로파 열원을 이용하여 멸균하는 기구
A | A04090.09 | 이산화염소가스 멸균기 | 2 | Sterilizer, gas, chlorine dioxide | 의료용 제품을 이산화염소가스를 이용하여 멸균하는 기구 A05000 의료용 무균수 장치 Medical water sterilizers
A | A05010.01 | 의료용무균수장치 | 2 | Water purification system, general medical use | 수술 전 수세 등에 사용하는 무균수를 제조하는 기구. 음용수를 제조하는 기구는 제외된다. A06000 마취기 Anesthesia apparatus
A | A06010.01 | 가스 마취기 | 3 | Anaesthesia system, gas | 환자에게 마취가스 등을 주입하여 마취하는 기구
A | A06010.02 | 마취용 기화기 | 3 | Vaporizer, anaesthesia | 휘발성 흡입마취제를 증발시키는 기구. 증발된 마취가스는 일정한 농도로 산소 및 아산화질소와 함께 환자의 폐내로 주입된다.
A | A06010.03 | 아산화질소가스 진정기 | 3 | Anaesthesia system, nitrous oxide | 아산화질소(일산화이질소) 가스를 이용하여 치과, 산부인과, 성형외과 등에서 진료 시 환자를 진정시키는 기구
A | A06010.04 | 정맥 마취기 | 3 | Anaesthesia system, intravenous | 마취가스를 사용하지 않고 정맥마취를 하는 기구
A | A06020.01 | 전기 마취기 | 3 | Anaesthesia system, electrical | 신경조직에 전류를 흘려 환자를 마취하는 기구 A07000 호흡 보조기 Respiratory apparatus
A | A07010.01 | 범용 인공호흡기 | 3 | Ventilator, continuous, facility use | 일정량의 산소를 포함한 호흡가스를 환자에게 공급하여 환자의 호흡을 돕거나 조절하는 기구. 신생아·소아용, 고빈도 및 개인용 인공호흡기는 제외한다.
A | A07010.02 | 개인용 인공호흡기 | 3 | Ventilator, continuous, home-use | 일정량의 산소를 포함한 호흡가스를 환자에게 공급하여 환자의 호흡을 돕거나 조절하는 자동순환형 기구. 의사의 지도하에 가정에서 환자 또는 환자의 가족이 조작할 수 있도록 되어있다.
A | A07010.03 | 고빈도 인공호흡기 | 3 | Ventilator, high frequency | 생리학적 호흡수보다도 높은 빈도의 호흡요구가 있는 환자에게 일정량의 산소를 포함한 호흡가스를 공급하여 호흡을 돕거나 조절하는 자동순환형 기구
A | A07010.04 | 마취용 인공호흡기 | 3 | Workstation ventilator, anaesthesia | 환자의 전신마취에 사용하는 인공호흡기로서 호흡상태의 변화 또는 위험한 조건 발생에 대한 경고장치를 갖추고 있다.
A | A07010.05 | 신생아·소아용 인공호흡기 | 3 | Ventilator, neonatal/paediatric | 가변적인 호흡요구가 있는 신생아, 소아환자에게 장기적인 호흡을 지원하기 위해서 일정량의 산소를 포함한 호흡가스를 공급하여 호흡을 돕거나 조절하는 기구
A | A07010.06 | 운반형 인공호흡기 | 3 | Ventilator, transport | 환자의 이송중 또는 의료기관 밖에서 환자에 대한 일정량의 산소를 포함한 호흡가스를 환자에게 공급하여 환자의 호흡을 돕거나 조절하는 자급식 가스공급기구. 보통 전지전원식이나 공기압식이 있다.
A | A07010.07 | 음압 인공호흡기 | 3 | Ventilator, negative-pressure | 흉벽를 음압으로 확장시켜 폐에 공기를 유입시키기 위한 자동순환형 기구.
A | A07010.08 | 양압 지속유지기 | 2 | Positive airway pressure unit | 자발호흡 시에 지속적으로 기도양압을 지원하기 위해 이용하는 기구. 보통 기도폐색에 의한 수면 시 무호흡증의 환자에게 이용하며 센서를 이용하여 기도압을 자동적으로 조절한다.
A | A07010.09 | 수동식 심장펌프 인공소생기 | 3 | Resuscitator, pump, cardiopulmonary, manually-operated | 심폐소생 시 흉부의 주기적 심장압박을 위해 이용하는 수동식 펌프. 공기압으로 제어하며 근골 및 내장손상을 막기 위해 압박력을 설정할 수 있다.
A | A07020.01 | 수동식 인공호흡기 | 2 | Resuscitator, pulmonary manually-operated, reusable | 위급할 때 안면마스크나 환자의 기도에 삽입된 튜브를 통하여 호흡을 도와주는 수동식 기구로 재사용이 가능하다. 일반적으로 호흡낭(Bag)과 밸브를 포함하며, 보통 구급차, 구급실 등에서 사용된다.
A | A07020.02 | 일회용 수동식 인공호흡기 | 2 | Resuscitator, pulmonary manually-operated, single-use | 위급할 때 안면마스크나 환자의 기도에 삽입된 튜브를 통하여 호흡을 도와주는 일회용 수동식 기구. 일반적으로 호흡낭(Bag)과 밸브를 포함하며 보통 구급차, 구급실 등에서 사용된다.
A | A07025.01 | 호흡기용 마스크 | 1 | Mask, ventilator | 인공호흡을 하거나 산소를 공급하기 위하여 사용하는 마스크 등의 기구
A | A07025.02 | 에어로졸 마스크 | 1 | Mask, aerosol | 환자에게 에어로졸화한 물입자를 포함한 공기, 산소 또는 공기와 산소의 혼합가스를 공급하기 위해 이용하는 마스크. 보통 넓은 지름 튜브를 이용해 산소원 및 네브라이저에 접속한다.
A | A07025.03 | 부분 재호흡 마스크 | 1 | Mask, partial rebreathing | 환자의 기도에 공기와 산소의 혼합가스를 공급하기 위해 이용하는 마스크. 호기가스와 신선가스의 혼합가스를 흡입하기 위해 이용하는 리저버백이 있으며, 보통 튜브를 이용하여 산소원에 접속한다.
A | A07025.04 | 비재호흡 마스크 | 1 | Mask, non-rebreathing | 기도에 공기와 혼합한 고농도의 산소를 공급하기 위해 코와 입에 설치하는 일회용 마스크. 2개의 한방향 밸브(흡기 시에 폐쇄하여 리저버백 내의 산소에 실내공기가 혼입하는 것을 막는 것과 호기 시에 폐쇄하여 호기가스가 리저버백에 유입하는 것을 막는 것)을 갖춘다.
A | A07025.05 | 가스 혼합 마스크 | 1 | Mask, venturi | 환자의 기도에 공기와 산소의 정확한 혼합가스를 공급하기 위해 코와 입에 설치하는 마스크. 산소농도를 제어하는 교환식 인서트(벤츄리)가 있으며 튜브를 이용해 산소원에 접속한다.
A | A07025.06 | 구급 소생 마스크 | 1 | Mask, resuscitation | 심폐소생 시 환자에게 산소를 투여하기 위해 코와 입에 설치하는 마스크. 구강 대 구강 소생법의 대체를 목적으로 하고 교차감염을 방지할 수 있다.
A | A07030.01 | 산소 공급기 | 2 | Oxygen therapy delivery system | 환자의 호흡을 위한 산소 용기가 있는 기구로서 튜브와 산소마스크를 같이 사용한다.
A | A07030.02 | 의료용 산소 혼합 공급기 | 2 | Oxygen therapy delivery system, mixing | 일정 비율의 산소를 공급하는 기구
A | A07040.01 | 의료용 산소 발생기 | 2 | Oxygen concentrator | 화학 반응이나 여과, 흡착 등 물리적인 방법에 따라 호흡용 산소를 공급하는 기구
A | A07050.01 | 수동식 의료용 산소 천막 | 1 | Oxygen administration tent, manually-operated | 환자의 머리에 덮어 호흡용 산소를 투여하는 수동식 기구
A | A07050.02 | 수동식 국소 의료용 산소 소매 | 1 | Oxygen therapy sleeve, topical | 산소가 풍부한 가스를 피부에 적용하기 위해 이용하는 수동식 소매(슬리브). 손발을 봉하거나 두부에서부터 아래의 신체를 감쌀 수가 있다.
A | A07050.03 | 전동식 의료용 산소 천막 | 2 | Oxygen administration tent, electrically-powered | 환자의 머리를 덮어 호흡용 산소를 투여하는 전동식 기구. 온도와 습도를 조절하는 장치를 포함할 수 있다.
A | A07050.04 | 전동식 국소 의료용 산소 소매 | 2 | Oxygen therapy sleeve, topical, electrically-powered | 산소가 풍부한 가스를 피부에 적용하기 위해 이용하는 전동식 소매(슬리브). 손발을 봉하거나 두부에서부터 아래의 신체를 감쌀 수가 있다.
A | A07060.01 | 의료용 온습도 조절기 | 2 | Humidifier, heat/moisture exchange | 환자의 호흡 가스를 데워주거나 습도를 조절하는 기구
A | A07070.01 | 외음압 호흡 보조장치 | 3 | Ventilator, negative pressure | 환자의 횡격막과 상부에 외부 음압을 주기적으로 가함으로써 호흡을 보조하는 챔버 형태의 기구
A | A07080.01 | 왕복식 호흡 보조대 | 2 | Bed, rocking | 복부의 중량을 이용하고자 환자를 반복적으로 움직여 횡격막의 움직임으로 환자의 호흡을 도와주는 기구
A | A07090.01 | 의료용 가스 공급장치 | 2 | Medical gas system | 산소, 마취가스 등을 중앙에서 공급하는 기구
A | A07100.01 | <품목번호변경, A07030.02>(2019.6.20.) A07110.01 산화질소 전달장치 | 3 | Gas administration system, nitric oxide | 환자에게 산화질소를 일정하게 전달하고자 인공호흡기나 그 밖의 호흡 보조 기구에 연결하여 사용하는 장치 A08000 의료용 챔버 Medical chamber
A | A08010.01 | 의료용 고압 산소챔버 | 2 | Hyperbaric chamber for medical use | 대기압보다 높은 압력으로 산소를 가하여 환자의 조직으로 산소를 전달하는 기구. 단순히 기압조절을 위하여 사용되는 산업장비는 해당되지 않음
A | A08020.01 | 경피 산소챔버 | 2 | Patient chamber, extremities | 환자의 사지를 챔버에 넣고 사용하는 기구. 대기압보다 약간 높은 압력으로 습기가 있는 산소를 공급한다.
A | A08030.01 | 복부 감압챔버 | 2 | Hypobaric chamber, abdominal | 임신이나 출산 중에 복부의 통증을 완화하고자 복부의 압력을 줄이는 데에 사용하는 기구
A | A08040.01 | 환자 격리챔버 | 2 | Patient chamber, isolation | 화상 환자 또는 면역성이 약한 환자 등을 보호하기 위한 병실(챔버), 팬, 공기 여과기 등을 갖추고 있으며 외부의 오염을 막기 위하여 내부 압력을 약간 높게 유지하는 기구 A09000 내장 기능 대용기 Artificial internal organ apparatus
A | A09010.01 | 인공 심폐장치 | 4 | Cardiopulmonary bypass system | 심장 수술 시 혈액이 심장을 통과하지 않고 흐르게 하여 심장수술을 용이하게 하는 장치. 기본 기능은 정맥에 산소를 공급하여 동맥에 바로 흐르도록 하는 것임. 보통 심장 내 흡인, 여과, 온도관리 등의 몇 가지 기능을 갖추고 있다. 본 장치는 모듈 및 펌프, 온도 조정기, 각종 모니터 등을 포함한다. 단일 장치 또는 모듈로 구성되어 있다.
A | A09020.01 | 심폐용 혈액 회로 | 3 | Circuits, blood, cardiopulmonary bypass system, tubing set | 환자의 혈액을 체외로 유도하고 재주입하기 위한 회로
A | A09030.01 | 심폐용 혈액 저장조 | 2 | Cardiotomy reservoir | 순환 혈액을 일시적으로 저장하는 기구
A | A09030.02 | 헤파린 사용 심폐용 혈액 저장조 | 3 | Cardiotomy reservoir, heparin | 순환 혈액을 일시적으로 저장하는 헤파린 사용 기구
A | A09040.01 | 심폐용 산화기 | 4 | Oxygenator, cardiopulmonary bypass | 개심술을 시행할 때 환자 혈액에 산소를 공급하는 기구
A | A09050.01 | 심폐용 열 교환기 | 2 | Cardiopulmonary bypass, heat exchanger | 심폐 바이패스술 또는 치료시 혈액이나 관류액을 통과시켜 가온 또는 냉각시키는 기구. 주로 심폐용 온도 제어장치와 연결하여 사용한다.
A | A09050.02 | 헤파린 사용 심폐용 열 교환기 | 3 | Heat exchanger, cardiopulmonary bypass, heparin | 심폐 바이패스술 또는 치료를 목적으로 혈액 또는 관류액을 가온 또는 냉각하는 헤파린 사용 열 교환 시스템으로 이루어진 기기
A | A09060.01 | 심폐용 온도 제어장치 | 2 | Cardiopulmonary bypass, temperature control unit | 심폐용 열 교환기나 심폐용 산화기 등의 온도를 조절하고 모니터링하는 기기
A | A09070.01 | 심폐용 혈액 여과기 | 4 | Cardiopulmonary bypass system filter, arterial blood line | 심장 절개술 시 흡인라인의 혈액의 흐름과 체외순환을 방해하는 이물질이나 혈전 등을 여과하기 위한 기구
A | A09080.01 | 심폐용 준비액 여과기 | 3 | Cardiopulmonary bypass system filter, priming solution | 심폐회로의 준비액을 여과하기 위한 일회용 기구. 혈액의 정화에는 사용하지 않는다.
A | A09090.01 | 심폐용 라인 내 혈액 가스 모니터 | 3 | Cardiopulmonary bypass system blood gas monitor, in-line | 심폐장치의 모듈 중 하나로, 순환혈중의 가스농도 측정 및 감시에 이용하는 장치. 적절한 센서와 함께 사용한다.
A | A09090.02 | 호흡회로 가스 모니터 | 2 | Patient monitor respiration | 호흡회로 내의 가스를 감지하는 기구. 환자에로의 가스 유입, 배출 등을 감시하도록 설계된다.
A | A09100.01 | 심폐용 수위감지 제어기 | 2 | Cardiopulmonary bypass system air bubble/fluid level detector | 혈액 저장조의 혈액 수위를 감시하고 이미 설정된 범위를 벗어날 경우 경보를 울려주는 기구
A | A09100.02 | 보조 순환장치용 펌프 | 4 | Centrifugal, Spiral blood pump | 심부전 시의 혈액순환 유지에 이용하는 펌프. 심기능 유지를 인공보조에 의존하고 있는 환자의 순환보조(심부전 시의 혈액순환 보조)를 한다. 개심술 및 시술 후에 단기간 심장의 기능회복을 보조하기 위해 사용한다. 원심형식과 나선형식 등이 있다.
A | A09110.01 | 심폐용 혈액펌프 | 4 | Cardiopulmonary bypass system, roller pump | 가스 교환 및 혈액의 재주입을 목적으로 혈액을 순환시키는 기구. 회전 롤러 방식 등이 있다.
A | A09120.01 | 심폐용 가스 제어장치 | 3 | Cardiopulmonary bypass system gas control unit | 산소 공급기에서 공급되는 가스의 흐름을 측정하여 제어하는 기구
A | A09130.01 | 심폐용 기포 제거기 | 3 | Cardiopulmonary bypass system defoamer | 심폐 바이패스 수술 시에 혈액에서 기포를 제거하기 위해 이용하는 기기로 산소 공급기와 연결하여 사용된다. 혈액을 환자에게 되돌리기 전에 혈액에 필요한 산소를 첨가하는 데도 이용한다.
A | A09140.01 | 심폐용 기포 탐지기 | 2 | Cardiopulmonary bypass system air bubble/foam detector | 관류라인 내의 기포를 탐지하여 경보를 울리거나 연결된 펌프를 멈추는 기구.
A | A09150.01 | 의료용 보조 순환장치 | 4 | Circulatory assist system | 대동맥 풍선 제어장치, 혈액 펌프장치, 보조 심장장치 등 심부전 환자의 혈액순환 보조를 위한 장치
A | A09150.02 | 보조 심장장치 | 4 | Circulatory assist system, artificial heart | 흉부나 복부에 이식하는 보조 심장장치로서 인공 심실의 역할을 하는 펌프와 펌프에 연결된 전기 또는 공기 구동 외부 전원장치를 포함한다. 전원장치는 환자에게 부착되고, 배터리나 공압 콘솔을 포함한다.
A | A09150.03 | 대동맥 풍선 제어장치 | 4 | Circulatory assist system, intra-aortic balloon | 심장기능을 보조하기 위하여 하행 대동맥에 삽입하는 풍선카테터로 구성된 제어장치로서 심장 수술 후 심장이 정상적인 기능을 하도록 순환을 보조 한다.
A | A09160.01 | 체외 기포형 인공 폐 | 3 | Oxygenator, extracoroporeal bubble | 환자의 가스교환 요건을 채우기 위해 혈액과 가스환경과의 가스교환에 이용하는 장치. 보통 개심술시에 이용한다.
A | A09160.02 | 체외 막형 인공 폐 | 3 | Oxygenator, extracoropreal membrane | 호흡부전 및 심폐부전의 치료나 호흡곤란 등을 경감하기 위하여 사용하는 기기. 체외에서의 혈액에 대한 산소를 특수한 막형 폐를 이용하여 혈액 속의 이산화탄소를 제거한다. 혈액펌프 사용 없이, 동정맥으로의 카테터 삽입을 필요로 한다. 중환자실에서 사용하며 15일 이상 사용이 가능하다.
A | A09160.03 | 헤파린 사용 체외식 막형 인공 폐 | 3 | Oxygenator, extracoropreal membrane, heparin | 헤파린을 사용한 체외식막형인공폐
A | A09160.04 | 혈관 내 막형 인공 폐 | 4 | Oxygentor intravascular, membrane | 막형 인공 폐의 일종으로 장시간에 걸쳐 체내에서의 가스교환을 지원하도록 설계된 기구
A | A09170.01 | 체온 조절장치 | 2 | Heating/cooling pad system control unit | 환자의 체온을 일정하게 유지하는 데에 사용하는 장치
A | A09180.01 | 복막 투석장치 | 3 | Peritoneal dialysis system | 복강 내로 투석액을 주입하여 물질을 교환하는 시간을 부여한 후, 투석물을 제거하여 노폐물을 제거하는 데에 사용하는 장치
A | A09190.01 | 복수·흉수 여과 농축기 | 3 | Ascites treatment system by filtration, concentration and infusion | 복수 또는 흉수를 체외로 배출하고 농축 여과하여 혈액 중에 되돌리기 위해 사용하는 기기
A | A09200.01 | 인공 신장기 | 3 | Haemodialysis system | 신부전증 또는 중독증 환자에게 투석을 하는 기구. 체외 혈액 시스템과 투석기, 투석액 공급 장치 등으로 구성되어 있으며 체외 혈액 시스템은 튜브, 펌프, 압력 모니터, 기포 탐지기, 경보장치 등으로 되어있다. 한외 여과 조절기가 필요한 고투과성 인공 신장기는 여기에서 제외된다.
A | A09210.01 | 고투과성 인공 신장기 | 3 | Haemodialysis system, high-permeability | 신부전증 또는 중독증 환자에게 투석을 하는 기구. 체외 혈액 시스템과 투과성이 높은 투석기, 한외 여과 조절기, 투석액 공급 장치 등으로 구성되어 있다.
A | A09210.02 | 자가 투석 인공 신장기 | 3 | Haemodialysis system, home-use | 신부전증 또는 중독증 환자에게 투석을 하는 기구. 별도의 정수장치의 설치나 소독 등 기능이 필요없이 환자가 가정에서도 직접 투석이 가능토록 설계된 장치
A | A09220.01 | 인공 신장기용 혈액회로 | 2 | Circuits, blood dialysis | 혈액 투석(혈액여과, 혈액투석여과를 포함)을 목적으로 한 혈액회로
A | A09220.02 | 헤파린 사용 인공 신장기용 혈액회로 | 3 | Circuits, blood dialysis, Heparin | 헤파린을 사용한 인공신장기용 혈액회로
A | A09220.03 | 복막 투석장치용 회로 | 2 | Circuits, blood dialysis, Pritoneal | 복막 투석장치 사용 시 복강 내로 약물을 주입 또는 배액을 할 수 있도록 설계된 회로
A | A09220.04 | 복막 투석액 주입용 튜브·카테터 | 2 | Catheter, Peritoneal dialysis | 복막 투석장치의 사용 없이 복막 투석액을 주입하거나 체강으로부터 배액하기 위해 사용하는 튜브·카테터로 복막 투석액이 담기는 백과 분리되지 않고 연결된 튜브·카테터도 포함한다.
A | A09230.01 | 인공 신장기용 정수장치 | 3 | Water purification system, hemodialysis | 투석에 사용하는 물을 정화하는 장치
A | A09230.02 | 인공 신장기용 정수 여과기 | 3 | Water purification filter, hemodialysis | 인공 신장기에 장착되어 물 또는 인공 신장 투석액을 정화하기 위하여 세균이나 내독소(endotoxin) 등을 제거하는 여과기
A | A09240.01 | 인공 신장기용 혈액 여과기 | 3 | Dialyser, disposable | 혈액 투석에 사용하는 여과기로서 중공사형, 코일형, 적층형 등이 있다.
A | A09240.02 | 투석용 주사제 여과기 | 3 | Filter, blood dialysis | 고효율 투석 시 환자 몸에 주입할 주사액을 투석액으로부터 직접 여과를 통해서 제조하는 기구
A | A09250.01 | 혈액 관류장치 | 3 | Haemoperfusion unit | 환자의 혈액을 활성탄소, 레진 등의 흡착 물질 또는 혈액 여과기 등을 사용하여 혈액 내의 독, 약물 등을 제거하는 데에 사용하는 장치
A | A09260.01 | 체외형 심장박동기 | 3 | Pacemaker, cardiac, external, invasive | 심장에 자극을 주고자 주기적인 전기 펄스를 발생시키는 기구로서 심장박동기 이식 중 일시적 대체, 심장 수술 시 또는 심근 경색 환자의 불규칙 박동을 조절하기 위한 기구
A | A09270.01 | 이식형 심장박동기 | 4 | Pacemaker, cardiac, implantable | 심장에 주기적인 전기 자극 펄스를 주는 이식용 기구
A | A09280.01 | 이식형 심장박동기 전극 | 4 | Pacemaker electrode cardiac, implantable | 이식형심장박동기와 심장에 연결되는 절연 전도체 전극. 펄스 발생기로부터 심장에 전기적 자극을 전달 및/또는 펄스 발생기에 심장의 전기적 신호를 전달한다.
A | A09280.02 | 체외형 심장박동기 전극 | 4 | Electrode, pacemaker, cardiac, external, transoesophageal | 체외형 심장박동기와 심장에 연결되는 절연 전도체 전극. 펄스 발생기로부터 심장에 전기적 자극을 전달 및/또는 펄스 발생기에 심장의 전기적 신호를 전달한다.
A | A09285.01 | 심장 박동기 분석기 | 3 | Electrocardiographic analyser | 심장박동기 시술 시 심장박동기와 연결된 전극을 시험하여 심장박동기의 정상 작동 여부를 분석하는 기구
A | A09290.01 | 심장박동기 리드 어댑터 | 4 | Adaptor, pacemaker lead, implantable | 이식형 심장박동기 리드의 커넥터를 심장박동기에 접속하기 위해 이용하는 어댑터.
A | A09300.01 | 심장박동기 백 | 3 | Bag, pacemaker, implantable | 심장박동기를 담는 이식형 기구. 심장박동기의 안정된 이식환경을 만들기 위한 백이다. 보통 폴리머 메쉬로 되어 있다.
A | A09310.01 | 비이식형 심장박동기 수리 교체 재료 | 3 | Repair kit, external pacemaker, cardiac | 심장박동기의 이음줄 수리 또는 재연결에 사용하는 접착제, 밀봉제, 나사 등 비이식형 기구
A | A09310.02 | 이식형 심장박동기 수리 교체 재료 | 4 | Repair kit, implantable pacemaker, cardiac | 심장박동기의 이음줄 수리 또는 재연결에 사용하는 접착제, 밀봉제, 나사 등 이식형 기구
A | A09320.01 | 인공 달팽이관 장치 | 3 | Stimulator, electrical, auditory, cochlear | 중증 청각 장애 환자의 청각의 일부를 회복할 목적으로 사용하는 기기로서 전극 어레이, 수신자극장치, 스피치 프로세서로 구성된다.
A | A09330.01 | 인공 신장 투석액 제조기 | 3 | Dissolver, blood dialysis | 투석에 사용되는 인공신장투석액 제조 시 전기전도율제어 등을 통하여 투석형 분말용제 등을 소정의 농도로 용해시키기 위해 사용하는 기기 A10000 보육기 Neonatal incubator
A | A10010.01 | 거치형 보육기 | 3 | Incubator, infant | 신생아의 의료 환경을 개선하기 위해 사용하는 것으로서 견고한 박스 형태의 기기. 전원을 사용하는 히터, 공기 순환용 팬, 습도 조절을 위한 물탱크 등으로 구성되어 있으며 산소 접속구가 있는 것도 있다.
A | A10020.01 | 운반용 보육기 | 3 | Incubator, infant, transportable | 이동하는 동안 신생아의 의료 환경 개선을 위해 사용하는 것으로서 견고한 박스 형태의 기구
A | A10020.02 | 이동형 보육기 | 3 | Incubator, infant, mobile | 이동하는 동안 신생아의 의료 환경 개선을 위해 사용하는 것으로서, 이동을 위한 바퀴가 있는 견고한 박스 형태의 기구 A11000 진단용 엑스선 장치
A | A11010.01 | 전신용 전산화 단층 엑스선 촬영장치 | 2 | CT system, full-body | 복수의 X선 tube와 검출기를 이용하여 서로 다른 각도에서 얻어진 동일 평면상의 자료를 재조합하여 전신의 단층면 영상을 얻는 기구
A | A11010.02 | 부위 한정용 전산화 단층 엑스선 촬영장치 | 2 | CT system, limited view field | 복수의 X선 tube와 검출기를 이용하여 서로 다른 각도에서 얻어진 동일 평면상의 자료를 재조합하여 두부에서 경부 또는 사지 등의 국소부위의 단층면 영상을 얻는 기구
A | A11010.03 | 치과용 전산화 단층 촬영 엑스선 장치 | 2 | Dental x-ray system, panoramic/tomographic, digital | 진단을 목적으로 반도체 등을 이용하여 엑스선 투사 신호를 디지털로 전환하여 치아, 턱 등의 단층면 영상을 얻는 기구로서 치아, 턱 및 구강구조의 파노라마 화상을 촬영하도록 설계되어 있다.
A | A11010.04 | 암형 전산화 단층 엑스선 촬영장치 | 2 | X-ray system, diagnostic, computed tomography, arm | 뼈, 치아 등의 경조직 촬영을 목적으로 X선 tube와 검출기를 양 끝에 갖춘 지지구조로서 (암, C-Arm형)을 회전하여 서로 다른 각도에서 얻어진 동일 평면상의 자료를 재조합하여 전신 단층면의 영상을 얻는 기구
A | A11010.05 | 일렉트론빔 엑스선 전산화 단층 촬영장치 | 2 | X-ray system, diagnostic, computed tomography, electronic beam | 복수의 X선 tube와 검출기를 이용하여 서로 다른 각도에서 얻어진 동일 평면상의 자료를 재조합하여 전신 단층면의 영상을 얻는 전자빔 주사방식 기구
A | A11020.01 | 진단용 엑스선 촬영장치 | 2 | X-ray system, general-purpose, analogue | 진단을 목적으로 엑스선을 이용하여 인체를 촬영하는 기구
A | A11030.01 | 형광판식 엑스선 투시 촬영장치 | 2 | X-ray system, diagnostic, fluorescent scanner | 형광판을 사용하여 일반 진단을 목적으로 인체를 투시촬영을 하는 기구
A | A11040.01 | 진단용 엑스선 투시 촬영장치 | 2 | Fluoroscopic x-ray system, general-purpose, stationary, digital | 이미지 인텐시화이어에 따라 인체 해부학적 구조의 엑스선상을 영상화하는 기구
A | A11040.02 | 이동형 엑스선 투시 촬영장치 | 2 | Fluoroscopic x-ray system, general-purpose, mobile, digital | 이미지 인텐시화이어에 따라 인체 해부학적 구조의 엑스선 상을 영상화하는 기구로서 이동형이다.
A | A11050.01 | 단층 촬영용 엑스선 장치 | 2 | Multi-directional tomography x-ray system | 인체의 특정 단면을 영상화하는 기구
A | A11060.01 | 유방 촬영용 엑스선 장치 | 2 | Mammographic x-ray system, stationary, analogue | 진단을 목적으로 엑스선을 이용하여 여성의 가슴을 촬영하는 기구.
A | A11060.02 | 디지털 유방 촬영용 엑스선 장치 | 2 | Mammographic x-ray system, stationary, digital | 진단을 목적으로 반도체 등을 이용하여 여성의 가슴을 촬영하는 기구로서 엑스선 투사 신호를 디지털로 전환하여 영상화한다.
A | A11060.03 | 이동형 유방 촬영용 엑스선 장치 | 2 | Mammographic x-ray system, mobile, analogue | 진단을 목적으로 엑스선을 이용하여 여성의 가슴을 촬영하는 기구로서 바퀴식 이동형이다.
A | A11060.04 | 이동형 디지털 유방 촬영용 엑스선 장치 | 2 | Mammographic x-ray system, mobile, digital | 진단을 목적으로 반도체 등을 이용하여 여성의 가슴을 촬영하는 바퀴식 이동형 기구로서 엑스선 투사 신호를 디지털로 전환하여 영상화한다.
A | A11060.05 | 포터블 유방 촬영용 엑스선 장치 | 2 | Mammographic x-ray system, portable, analogue | 진단을 목적으로 엑스선을 이용하여 여성의 가슴을 촬영하는 기구로서 다른 장소로 쉽게 이동할 수 있는 구조로 되어 있다.
A | A11060.06 | 포터블 디지털 유방 촬영용 엑스선 장치 | 2 | Mammographic x-ray system, portable, digital | 진단을 목적으로 반도체 등을 이용하여 여성의 가슴을 촬영하는 이동형 기구로서 엑스선 투사 신호를 디지털로 전환하여 영상화한다.
A | A11070.01 | 간접 촬영용 엑스선 장치 | 2 | Photofluorographic X-ray system | 작은 필름에 엑스선 상을 기록하는 장치로서 대량 검진에 사용한다
A | A11080.01 | 이동형 엑스선 촬영장치 | 2 | X-ray system, diagnostic, mobile, analogue | 진단을 위하여 엑스선을 발생시켜 제어하는 기구로서 이동할 수 있는 바퀴가 있다.
A | A11080.02 | 포터블 엑스선 촬영장치 | 2 | X-ray system, diagnostic, portable, analogue | 진단을 위하여 엑스선을 발생시켜 제어하는 기구로서 다른 장소로 쉽게 이동할 수 있는 구조로 되어 있다.
A | A11090.01 | 이동형 디지털식 순환기용 엑스선 투시 진단장치 | 2 | Fluoroscopic x-ray system, angiography, mobile, digital | 조영제 주입 후 심장, 혈관계, 림프계를 영상화하는 이동형 디지털식 엑스선 투시 진단장치
A | A11090.02 | 이동형 아날로그식 순환기용 엑스선 투시 진단장치 | 2 | Fluoroscopic x-ray system, angiography, mobile, analogue | 조영제 주입 후 심장, 혈관계, 림프계를 영상화하는 이동형 아날로그식 엑스선 투시 진단장치
A | A11090.03 | 거치형 디지털식 순환기용 엑스선 투시 진단장치 | 2 | Fluoroscopic x-ray system, angiography, stationary, digital | 조영제 주입 후 심장, 혈관계, 림프계를 영상화하는 거치형 디지털식 엑스선 투시 진단장치
A | A11090.04 | 거치형 아날로그식 순환기용 엑스선 투시 진단장치 | 2 | Fluoroscopic x-ray system, angiography, stationary, analogue | 조영제 주입 후 심장, 혈관계, 림프계를 영상화하는 거치형 아날로그식 엑스선 투시 진단장치
A | A11100.01 | 전신용 엑스선 골밀도 측정기 | 3 | Bone absorptiometric x-ray system, dual-energy | 뼈 또는 인접 조직에 엑스선을 투과하여 뼈의 밀도와 미네랄 함량을 측정하는 기구
A | A11100.02 | 부위 한정용 엑스선 골밀도 측정기 | 3 | X-ray system, diagnostic, bone absorptiometer, limited view field | 손목, 발목 등 인체의 일부분의 뼈 또는 인접 조직에 엑스선을 투과하여 뼈의 밀도와 미네랄 함량을 측정하는 기구
A | A11110.01 | 디지털 진단용 엑스선 촬영장치 | 2 | X-ray system, diagnostic, general-purpose, digital | 반도체 등을 이용하여 엑스선 투사 신호를 디지털로 전환하여 영상화하는 기구로서 엑스선 발생부를 포함한다.
A | A11110.02 | 이동형 디지털 진단용 엑스선 촬영장치 | 2 | X-ray system, diagnostic, mobile, digital | 반도체 등을 이용하여 엑스선 투사 신호를 디지털로 전환하여 영상화하는 기구로서 엑스선 발생부를 포함하며 이동할 수 있는 바퀴가 있다.
A | A11110.03 | 포터블 디지털 진단용 엑스선 촬영장치 | 2 | X-ray system, diagnostic, portable, digital | 반도체 등을 이용하여 엑스선 투사 신호를 디지털로 전환하여 영상화하는 기구로서 엑스선 발생부를 포함하며 다른 장소로 쉽게 이동할 수 있는 구조로 되어 있다.
A | A11110.04 | 디지털 치과 진단용 구강 내 엑스선 촬영장치 | 2 | Dental x-ray system, general-purpose, intraoral, digital | 진단을 목적으로 엑스선을 이용하여 구강내에 검출기를 위치시켜 치아, 턱 등을 촬영하는 기구
A | A11110.05 | 디지털 치과 진단용 구강 외 엑스선 촬영장치 | 2 | Dental x-ray system, general-purpose, extraoral, digital | 진단을 목적으로 엑스선을 이용하여 구강외에 검출기를 위치시켜 치아, 턱 등을 촬영하는 기구
A | A11110.06 | 디지털 치과 진단용 파노라마 엑스선 촬영장치 | 2 | Dental x-ray system, panoramic, digital | 진단을 목적으로 반도체 등을 이용하여 엑스선 투사 신호를 디지털로 전환하여 영상화하는 치아, 턱 등을 촬영하는 기구. 치아, 턱 및 구강구조의 파노라마(넓은 시계)화상을 촬영하도록 설계되어 있다.
A | A11120.01 | 치과 진단용 구강 내 엑스선 촬영장치 | 2 | Dental x-ray system, general-purpose, intraoral, analogue | 진단을 목적으로 엑스선을 이용하여 구강 내에 필름을 위치시켜 치아, 턱 등을 촬영하는 기구.
A | A11120.02 | 치과 진단용 구강 외 엑스선 촬영장치 | 2 | Dental x-ray system, general-purpose, extraoral, analogue | 진단을 목적으로 엑스선을 이용하여 구강 외에 필름을 위치시켜 치아, 턱 등을 촬영하는 기구.
A | A11120.03 | 치과 진단용 엑스선 투시 촬영장치 | 2 | Dental x-ray system, panoramic/tomographic, analogue | 이미지 인텐시화이어에 따라 치아, 턱 구조의 엑스선 상을 영상화하는 기구
A | A11120.04 | 치과 진단용 파노라마 엑스선 촬영장치 | 2 | Dental x-ray system, panoramic, analogue | 진단을 목적으로 엑스선을 이용하여 치아, 턱 등을 촬영하는 기구. 치아, 턱 및 구강구조의 파노라마(넓은 시계)화상을 촬영하도록 설계되어 있다.
A | A11145.01 | 엑스선 간접 촬영용 카메라 | 1 | Photofluorographic camera, diagnostic imaging | 작은 필름을 이용하여 엑스선 상을 촬영하는 기구. 어둠상자를 포함하기도 한다.
A | A11150.01 | 산란 엑스선 제거용 그리드 | 1 | X-ray grid, stationary | 방사선 촬영 시 산란선을 제거하는 고정식 기구
A | A11150.02 | 산란 엑스선 제거용 운동 그리드 | 1 | X-ray grid, moving | 방사선 촬영 시 산란선을 제거하는 왕복운동식 기구
A | A11150.03 | 산란 엑스선 제거용 회전 그리드 | 1 | X-ray grid, rotating | 방사선 촬영 시 산란선을 제거하는 회전식 기구
A | A11160.01 | 수동식 방사선용 필름 카세트 | 1 | X-ray film cassette, manually-operated | 방사선 촬영 시 필름을 내장하는 수동식 기구
A | A11160.02 | 자동식 엑스선 필름 카세트 | 1 | X-ray film cassette, automatic film changing | 엑스선 촬영 시 필름을 내장하는 자동식 기구
A | A11160.03 | 광휘진성 형광판용 카세트 | 1 | Fluorescence, cassette | 광휘진성 형광판을 내장하는 카세트
A | A11170.01 | 생검확인용 엑스선 촬영장치 | 2 | Stationary specimen x-ray system | 진단을 위하여 엑스선을 이용하여 생검한 조직을 촬영하는 목적으로 사용되는 기기 A12000 비전리 진단 장치 Non-ionization diagnostic device
A | A12010.01 | 초전도 자석식 전신용 자기공명 전산화 단층 촬영장치 | 2 | MRI system, full-body, superconducting magnet | 핵자기공명 현상을 이용하여 인체의 모든 대상부위(전신)를 단층 촬영하는 기구. 초전도성 자석을 갖추고 있으며 고정형, 이동식 또는 운반형이 있다.
A | A12010.02 | 초전도 자석식 부위 한정용 자기공명 전산화 단층 촬영장치 | 2 | MRI system, extremity imaging, superconducting magnet | 핵자기 공명 현상을 이용하여 인체의 두부 등 신체의 일부분을 단층 촬영하는 기구. 초전도성 자석을 갖추고 있으며 고정형, 이동식 또는 운반형이 있다.
A | A12010.03 | 초전도 자석식 순환기용 자기공명 전산화 단층 촬영장치 | 2 | MRI system, cardiovascular, superconducting magnet | 핵자기 공명 현상을 이용하여 심혈관계를 단층 촬영하는 기구. 초전도성 자석을 갖추고 있으며 고정형, 이동식 또는 운반형이 있다.
A | A12010.04 | 초전도 자석식 유방용 자기공명 전산화 단층 촬영장치 | 2 | MRI system, superconducting magnet, mammographic | 핵자기 공명 현상을 이용하여 유방을 단층 촬영하는 기구. 초전도성 자석을 갖추고 있으며 고정형, 이동식 또는 운반형이 있다.
A | A12010.05 | 상전도 자석식 부위 한정용 자기공명 전산화 단층 촬영장치 | 2 | MRI system, extremity imaging, resistive magnet | 핵자기 공명 현상을 이용하여 인체의 두부 등 신체의 일부분을 단층 촬영하는 기구. 상전도 자석(전자석방식)을 갖추고 있으며 고정형, 이동식 또는 운반형이 있다.
A | A12010.06 | 상전도 자석식 순환기용 자기공명 전산화 단층 촬영장치 | 2 | MRI system, cardiovascular, resistive magnet | 핵자기 공명 현상을 이용하여 심혈관계를 단층 촬영하는 기구. 상전도 자석(전자석방식)을 갖추고 있으며 고정형, 이동식 또는 운반형이 있다.
A | A12010.07 | 상전도 자석식 유방용 자기공명 전산화 단층 촬영장치 | 2 | MRI system, mammographic, resistive magnet | 핵자기 공명 현상을 이용하여 유방을 단층 촬영하는 기구. 상전도 자석(전자석방식)을 갖추고 있으며 고정형, 이동식 또는 운반형이 있다.
A | A12010.08 | 상전도 자석식 전신용 자기공명 전산화 단층 촬영장치 | 2 | MRI system, full-body, resistive magnet | 핵자기 공명 현상을 이용하여 인체의 모든 대상부위(전신)를 단층 촬영하는 기구. 상전도 자석(전자석방식)을 갖추고 있으며 고정형, 이동식 또는 운반형이 있다.
A | A12010.09 | 영구 자석식 부위 한정용 자기공명 전산화 단층 촬영장치 | 2 | MRI system, extremity imaging, permanent magnet | 핵자기 공명 현상을 이용하여 인체의 두부 등 신체의 일부분을 단층 촬영하는 기구. 영구 자석을 갖추고 있으며 고정형, 이동식 또는 운반형이 있다.
A | A12010.10 | 영구 자석식 순환기용 자기공명 전산화 단층 촬영장치 | 2 | MRI system, cardiovascular, permanent magnet | 핵자기 공명 현상을 이용하여 심혈관계를 단층 촬영하는 기구. 영구 자석을 갖추고 있으며 고정형, 이동식 또는 운반형이 있다.
A | A12010.11 | 영구 자석식 유방용 자기공명 전산화 단층 촬영장치 | 2 | MRI system, mammographic, permanent magnet | 핵자기 공명 현상을 이용하여 유방을 단층 촬영하는 기구. 영구 자석을 갖추고 있으며 고정형, 이동식 또는 운반형이 있다.
A | A12010.12 | 영구 자석식 전신용 자기공명 전산화 단층 촬영장치 | 2 | MRI system, full-body, permanent magnet | 핵자기 공명 현상을 이용하여 인체의 모든 대상부위(전신)를 단층 촬영하는 기구. 영구 자석을 갖추고 있으며 고정형, 이동식 또는 운반형이 있다. A13000 방사선 진료 장치 Radiologic device
A | A13010.01 | 양전자 방출·전산화 단층 촬영장치 | 2 | PET system | 인체 내부에 위치한 양전자 방출 방사성 핵종의 분포와 위치를 탐색하여 단층 영상을 만드는 기구
A | A13010.02 | 양전자 방출·전산화 단층 엑스선 조합 촬영장치 | 2 | Nuclear medicine system, positron emission tomography, combination | 양전자 방출·전산화 단층 촬영장치와 전산화 단층 엑스선 촬영장치를 조합하여 단층 영상을 만드는 기구.
A | A13020.01 | 치료용 하전입자 가속장치 | 3 | Accelerator system collimator electron applicator | 전자, 양자 등의 대전 입자가 높은 에너지를 갖도록 가속하여 치료에 사용하는 기구
A | A13030.01 | 치료용 중성자 조사장치 | 3 | Radionuclide source, therapeutic, neutron activation | 높은 에너지의 중성자를 발생시켜 치료에 사용하는 기구
A | A13030.02 | 치료용 입자선 조사장치 | 3 | Particle radiotherapy equipment | 양성자, 중성자, 탄소이온 등의 입자로 이루어지는 고에너지 빔을 발생시켜 치료에 사용하는 기구
A | A13030.03 | 붕소 중성자 포획용 중성자 조사장치 | 3 | Neutron irradiator for boron neutron capture therapy | 붕소 중성자 포획 치료에 사용되는 중성자를 발생시켜 치료에 사용하는 기구
A | A13040.01 | 형광 스캐너 | 2 | X-ray system, diagnostic, fluorescent scanner | 인체에 엑스선이나 낮은 에너지의 감마선을 쪼여 유기되는 형광 방사를 측정하는 기구
A | A13050.01 | 핵단층 촬영장치 | 2 | Nuclear, tomography | 인체 내의 핵 방사를 탐지하여 특정 부위의 단층면의 영상을 제공하는 기구
A | A13060.01 | 방사성 핵종재 호흡장치 | 2 | Radiation, nuclear, breath | 기체상, 휘발성 방사성 핵종 또는 방사성 핵종 에어로졸을 환자에게 호흡하게 하여 핵의학 환기 시험 등을 하는 기구
A | A13070.01 | 방사선 치료용 빔조정 블록 | 2 | Beam block material, therapeutic radiation collimator | 방사선원의 빔의 형태를 조정하고자 납과 같은 물질로 만든 기구
A | A13080.01 | 수동식 근접치료용 방사선 조사장치 | 3 | Radiation interstitial therapy, manually-operated | 방사선 치료를 위하여 방사선 물질을 체내 또는 피부 표면에 적용하는 수동식 기구
A | A13090.01 | 원격 조정식 근접치료용 방사선 조사장치 | 3 | Radiation interstitial therapy, teletherapy | 방사선 치료를 위하여 방사선 물질을 체내 또는 피부 표면에 적용하는 기구
A | A13100.01 | 원격 치료용 방사선 조사장치 | 3 | Radiation therapy, teletherapy | 환자의 신체와 떨어져 있는 방사선원으로 쬐어 치료를 할 수 있도록 하는 기구
A | A13110.01 | 감마 카메라 | 2 | Gamma camera | 방사선 동위 원소의 체내 분포를 검출기로 화상화하는 기구
A | A13120.01 | 기능 검사용 방사선 측정장치 | 2 | Radiation, diagnostic | 체내의 방사선 동위 원소 농도의 시간적 변화를 측정하여 기록하는 장치로서 갑상선 섭취율 측정, 국소 혈류량 산정, 심장 기능의 평가 등에 사용하는 기구
A | A13130.01 | <삭 제>(2020.5.1.) A13140.01 <삭 제>(2020.5.1.) A13150.01 <삭 제>(2020.5.1.) A13160.01 감마선 골밀도 측정기 | 2 | Bone absorptiometer, gamma ray | 뼈 또는 인접 조직에 감마선 등을 투과시켜 뼈의 밀도와 미네랄 함량을 측정하는 기구
A | A13170.01 | 단일광자 방출 전산화 단층 촬영장치 | 2 | Single photon emission computed tomography system | 단일광자 방출 전산화 단층 촬영장치를 이용하여 단층 영상을 만드는 장치
A | A13170.02 | 단일광자 방출 전산화 단층 엑스선 조합 촬영장치 | 2 | Single photon emission computed tomography combination system | 단일광자 방출 전산화 단층 촬영장치와 전산화 단층 엑스선 촬영장치를 조합하여 이용하여 단층 영상을 만드는 장치
A | A13180.01 | 치료용 엑스선 조사장치 | 3 | Radiation therapy | 방사선 치료용 엑스선을 발생시켜 제어하는 기구
A | A13190.01 | 치료용 방사선 모사장치 | 3 | Radiation therapy simulator system | 치료에 사용하는 방사선량 또는 위치를 결정하는 데에 사용하는 투시용 또는 촬영용 엑스선 장치
A | A13200.01 | 방사선 혈액 조사장치 | 3 | Radiation, blood | 림프구를 억제하기 위하여 혈액 제제 등에 방사선을 조사하는 기구 A14000 의료용 필름 현상기 Film developer for medical use
A | A14010.01 | 암실 의료용 필름 현상기 | 1 | X-ray film processor, automatic, darkroom | 암실에서 엑스선, 초음파 등 화상 진단을 위하여 필름을 현상하는 기구
A | A14010.02 | 명실 의료용 필름 현상기 | 1 | X-ray film processor, automatic, daylight | 명실에서 엑스선, 초음파 등 화상 진단을 위하여 필름을 현상하는 기구
A | A14010.03 | 엑스선 롤 필름 현상기 | 1 | Cine film processor, automatic | 엑스선 간접촬영 등에 사용되는 롤 필름을 현상하는 기구
A | A14010.04 | 치과용 자동 현상기 | 1 | Film processor, dental, automatic | 치과용 X선 필름을 자동 현상하는 기구. 수동식은 제외한다.
A | A14020.01 | 의료용 영상 출력기 | 1 | Imager for medical use | 엑스선, 초음파 등 영상을 단순히 모니터에 출력하는 기구
A | A14020.02 | 의료용 필름 출력기 | 1 | Film processor for medical use, laser | 엑스선, 초음파 등 영상을 레이저 등을 이용하여 필름으로 출력하는 기구 A15000 방사선 장해 방어용 기구 Radiation protective device
A | A15010.01 | 방사선 방어용 앞치마 | 1 | Radiation shielding apron | 방사선을 방어하기 위한 앞치마
A | A15010.02 | 방사선 방어용 흉부 앞치마 | 1 | Radiation shielding bib | 흉부에 노출되는 방사선을 방어하기 위한 앞치마
A | A15020.01 | 방사선 방어용 장갑 | 1 | Radiation shielding glove | 방사선을 방어하기 위한 장갑
A | A15020.02 | 손 방사선 방어기구 | 1 | Shield, radiation, hand | 손에 노출되는 방사선을 방어하기 위한 기구
A | A15030.01 | 방사선 방어용 안경 | 1 | Radiation shield, goggles | 방사선을 방어하기 위한 안경
A | A15030.02 | 안면 방사선 방어기구 | 1 | Radiation shield, face | 안면에 노출되는 방사선을 방어하기 위한 기구
A | A15030.03 | 방사선 방어용 이불 | 1 | Radiation shield, blanket | 방사선을 방어하기 위한 이불
A | A15030.04 | 갑상선 방사선 방어용 기구 | 1 | Radiation shield, thyroid | 갑상선에 노출되는 방사선을 방어하기 위한 기구
A | A15030.05 | 생식선 방사선 방어용 기구 | 1 | Radiation shield, gonadal | 생식선에 노출되는 방사선을 방어하기 위한 기구
A | A15030.06 | 방사선 방어용 커튼 | 1 | Radiation shield, curtain | 방사선을 방어하기 위한 커튼
A | A15030.07 | 흉부 X선 간접 촬영용 방어상자 | 1 | Container, radiation shielded, general-purpose | 흉부 엑스선 간접촬영 시에 흉부 이외에 노출되는 방사선을 방어하기 위한 상자
A | A15040.01 | 방사선 방어용 칸막이 | 1 | Shield, radiation, partition | 방사선 방어용 칸막이
A | A15050.01 | 기타 방사선 방어용 기구 | 1 | Shield, radiation | 그 밖에 분류되지 않은 방사선 장해 방어용 기구 A15500 레이저 장해 방어용 기구 Laser protective device
A | A15510.01 | 레이저 방어용 안경 | 1 | Radiation shield, spectacles | 레이저 진료 시 물체에 반사되어 눈에 들어오는 레이저 빔이 영향을 미치는 것을 방지하기 위하여 사용하는 안경 A16000 이학 진료용 기구 Physical devices for medical use
A | A16010.01 | 저주파 자극기 | 2 | Low frequency electric stimulator | 근육통 완화 등의 목적으로 전극을 통하여 인체에 저주파 전류를 가하는 기구. 단, 개인용은 제외한다.
A | A16010.02 | 간섭 전류형 저주파 자극기 | 2 | Stimulator, microwave, interference | 근육통 완화 등의 목적으로 전극을 통하여 인체에 피부저항이 거의 없을 정도의 높은 주파수(약 4000HZ)의 서로 다른 중주파를 가하는 기구
A | A16010.03 | 경피성 통증완화 전기 자극장치 | 2 | Transcutaneous electrical modulation system, scrambling | 급성 통증 또는 만성의 난치성 통증 완화 등을 목적으로 전극을 통하여 인체에 저주파 전류를 가하는 기구
A | A16010.04 | 침전기 자극기 | 2 | Acupuncture electrical stimulator | 멸균침 또는 비멸균침을 통하여 인체에 미세 전류 등 전기자극을 가하는 기구
A | A16010.05 | 편두통완화 전기 자극장치 | 3 | Transcutaneous electrical nerve stimulator for migraine | 편두통 발병의 빈도 등을 줄이기 위해 경피적으로 삼차신경에 저주파 전류를 가하는 기구
A | A16020.01 | 자외선 조사기 | 2 | Phototherapy unit, ultraviolet | 자외선을 쬐어 피부 질환의 치료 등에 사용하는 기구
A | A16030.01 | 신생아 황달 치료용 광선 조사기 | 2 | Pediatric phototherapy unit | 신생아의 황달 치료 또는 예방을 위하여 특정 파장을 방사하는 기구
A | A16040.01 | 전위 발생기 | 2 | Statics electricity stimulator for medical use | 인체에 교류 전계 또는 직류 전계를 가하여 혈액 순환의 개선 등에 사용하는 기구
A | A16050.01 | 적외선 조사기 | 2 | Phototherapy unit, infrared | 적외선 에너지를 인체에 쬐어 근육통 등 통증 부위의 통증 완화에 사용하는 기구
A | A16060.01 | 고출력 광선 조사기 | 3 | Light, highpowered | 에너지 밀도 20J/㎠ 또는 2W/㎠ 이상의 출력광선(적외선 및 자외선 제외)을 이용하여 피부질환 치료 등에 사용하는 기구
A | A16060.02 | 저출력 광선 조사기 | 2 | Light, lowpowered | 에너지 밀도 20J/㎠ 또는 2W/㎠ 미만의 출력광선(적외선 및 자외선 제외)을 이용하여 피부질환 치료 등에 사용하는 기구
A | A16060.03 | 펄스 광선 조사기 | 3 | Skin surface treatment system generator, multi-modality | 에너지가 세기가 큰 펄스형태의 빛(IPL, Intense Pulsed Light)을 방출시켜 피부질환치료 등을 위해 사용하는 기구
A | A16060.04 | 치아 미백용 광선 조사기 | 2 | Light, dental, tooth whitening | 치아의 미백을 목적으로 가시광선을 조사하는 기구로서 광촉매제와 함께 사용한다. 치과용 진료장치에 부착되거나 또는 단독으로 사용할 수 있다.
A | A16060.05 | 치아 미백 처치용 온열기 | 2 | Dental heating unit, tooth bleaching | 치아에 미백제를 도포한 후, 활성을 촉진하기 위하여 열을 가하는 기구
A | A16060.06 | 두부용 적외선 조사기 | 2 | Phototherapy unit, infrared, cephalic | 적외선 에너지를 두부에 쬐어 인지장애 개선 등에 사용하는 기구
A | A16070.01 | 극초단파 자극기 [2] Diathermy treatment system, microwave 300MHz∼30GHz의 전자파 에너지를 인체에 가하여 통증의 완화 등에 사용하는 기구 A16080.01 초단파 자극기 [2] Diathermy treatment system, short wave 13∼45MHz의 전자파 에너지를 인체에 가하여 통증의 완화 등에 사용하는 기구 A16085.01 고주파 자극기 | 3 | Diathermy treatment system operator console, high frequency | 고주파 에너지를 인체에 가하여 통증의 완화 등에 사용하는 기구
A | A16090.01 | 초음파 자극기 | 2 | Transducer assembly, ultrasound, therapeutic, diathermy, 20kHz | 이상의 초음파 에너지를 인체에 가하여 통증의 완화 등에 사용하는 기구
A | A16100.01 | 파라핀 욕조 | 2 | Physical therapy paraffin wax bath | 파라핀을 통에 넣고 일정 온도를 유지하여 손발 등의 통증 완화 등에 사용하는 기구. 의학적 효능·효과를 목적으로 하지 않는 미용용 제품은 제외한다.
A | A16110.01 | 의료용 이온 도입기 | 2 | Iontophoresis sweat induction system | 직류 전류를 가하여 식염수 또는 약물 이온을 도입, 낭포성 섬유증 등의 진단을 위하여 땀을 유도하는 기구. 불소 이온 도입기 등 이와 유사한 기구를 포함한다.
A | A16120.01 | 의료용 증기 욕조 | 2 | Bath, steam | 인체에 가열된 증기를 공급하는 통이 있는 기구로서 국부적인 혈액 순환의 개선 등을 위하여 사용하는 기구. 의학적 효능·효과를 목적으로 하지 않는 전기스팀 사우나기기는 제외한다.
A | A16130.01 | 물요법 장치 | 2 | Hydrotherapy massage bath | 인체에 일정한 온도 또는 일정한 열을 가하기 위하여 자체 조절기능이 있는 기구로 물, 온수, 증기 등을 가압하거나 와류시켜 통증의 완화, 소양증 및 외상치료의 보조 등에 사용하는 기구. 분만용 욕조를 포함하되, 일정한 온도 또는 일정한 열을 가하기 위한 자체 조절 기능이 없거나, 의학적 효능·효과를 목적으로 제조되지 않은 욕조, 반신욕조, 발욕조 및 안면 사우나기기 등은 제외한다.
A | A16150.01 | 의료용 온열기 | 2 | Heater system | 인체에 일정한 열을 가하여 근육통의 완화 등에 사용하는 기구(자체 열조절 기능이 있는 것에 한함). 적외선 또는 광선을 사용하는 것은 여기에서 제외되며, 단순 보온에 사용되는 온열 전기매트 등의 제품은 해당되지 않는다.
A | A16160.01 | 의료용 극저온기 | 3 | Freezing | 환부를 극저온의 낮은 온도로 유지하여 통증의 완화, 부종의 경감 등에 사용하는 기구
A | A16160.02 | 의료용 저온기 | 2 | Cooling | 환부를 낮은 온도로 유지하여 통증의 완화, 부종의 경감 등에 사용하는 기구
A | A16170.01 | 의료용 전기 충격기 | 3 | Electroconvulsive therapy system | 환자의 머리에 짧고 강한 전류를 가하여 정신 분열 환자에게 운동성 발작을 유도하기 위해 사용하는 기구.
A | A16180.01 | 항발작용 미주신경 전기 자극장치 | 3 | Vagus nerve electrical stimulation system, antiseizure | 발작의 조절을 목적으로 미주신경을 자극하는 전기신경자극 기구로서 발작을 소실시키거나 발작빈도를 저하시키기 때문에 뇌전증 치료에 사용한다.
A | A16180.02 | 심리요법용 뇌용 전기 자극장치 | 3 | Brain electrical stimulation system, psychiatric therapy | 환자 뇌의 특정영역(대뇌, 소뇌 등)을 자극하여 정신질환(조울병, 불안, 불면 등) 치료에 사용하는 기구
A | A16180.03 | 행동요법용 전기 자극장치 | 2 | Behavioural therapy electrical stimulation system | 바람직하지 않은 행동특성을 교정하기 위해 환자의 팔, 다리에 전기펄스를 공급하는 기구
A | A16180.04 | 표면전극 기능식 근육 전기 자극장치 | 2 | Electrode/lead, stimulator, muscular | 신경장애로 마비된 말초근육을 표면에서 전기자극함으로써 생체기능을 보조 및 제어하는 기구
A | A16180.05 | 이식전극 기능식 근육 전기 자극장치 | 3 | Electrode/lead, stimulator, implantable, muscular | 신경장애로 마비된 말초근육을 이식전극에 의하여 전기자극함으로써 생체기능을 보조 및 제어하는 기구
A | A16180.06 | 보행 신경근 전기 자극장치 | 2 | Stimulator, electrical, neuromuscular, gait | 하지의 부분마비 환자의 보행기능을 개선하기 위하여 하지신경(배골신경, 대퇴신경 등)을 자극하고 하지의 근육수축을 유발함
A | A16180.07 | 연조직 전기 자극장치 | 2 | Injured-tissue electrical stimulation system | 체외로부터의 손상이 있는 조직의 치료촉진을 위하여 전기자극하는 기구로서 보통 직류전류을 공급한다.
A | A16180.08 | 비이식형 요실금 신경근 전기 자극장치 | 3 | Incontinence-control electrical stimulation system, nonimplantable | 요실금 또는 변실금 치료에 사용하는 비이식형 신경근 자극 기구. 플러그 또는 페서리를 직장이나 질에 삽입하며 골반상의 근육을 자극한다.
A | A16180.09 | 이식형 통증완화 전기 자극장치 | 4 | Stimulator, electrical, analgesic, implantable | 통증완화를 목적으로 뇌·척수의 일부나 전부를 전기자극하는 이식형 장치. 약물요법이 바람직하지 않거나 효과가 없는 경우의 급성 또는 만성의 난치성 통증완화에 사용한다.
A | A16180.10 | 이식형 말초신경 무통법 전기 자극장치 | 4 | Peripheral nerve electrical stimulation system, analgesic | 통증치료를 목적으로 말초신경 주위를 전기자극하는 이식형 장치. 약물요법이 바람직하지 않거나 효과가 없는 경우의 중중 만성 난치성 통증치료에 이용한다.
A | A16180.11 | 이식형 보행 신경근 전기 자극장치 | 4 | Gait-enhancement electrical stimulation system, implantable | 하지에 이식하는 전기 신경근 보행자극 장치로서, 보통 신경주위에 배치하는 전극을 갖춘 이식형 수신기와 이식형 수신기에 자극 펄스를 송신하는 체외형 송신기로 구성되며 체외형 송신기는 보통 신발 굽에 있는 스위치에 의해 작동한다.
A | A16180.12 | 이식형 요실금 신경근 전기 자극장치 | 4 | Incontinence-control electrical stimulation system, implantable | 요실금 또는 변실금의 치료를 목적으로 신경근을 전기자극하는 기구. 복부에 이식하고 전극을 방광벽 또는 골반저에 설치하며 체외형 송신기를 통해서 경피적으로 이식된 수신기에 자극 펄스를 송신한다.
A | A16180.13 | 정신요법용 미주신경 전기 자극장치 | 4 | Vagus nerve electrical stimulation system, psychiatric therapy | 정신요법중에 미주신경의 특정영역을 자극하는 전기 뇌자극 기구. 보통 체외형 펄스제너레이터와 전극으로 구성된다.
A | A16180.14 | 진동용 뇌 전기 자극장치 | 4 | Brain electrical stimulation system, antitremor | 신체의 떨림 등을 조절하기 위해 뇌심부의 특정영역(시상 등)을 전기 자극하는 기구. 여러 종류의 떨림(본태성 및 파킨슨병 등) 및 파킨슨 증상의 조절에 사용한다.
A | A16180.15 | 척주측만증 신경근 전기 자극장치 | 2 | Scoliosis-treatment electrical stimulation system | 척주의 측만을 안정시키거나 진행을 지연시키기 위해 등 부위의 근육조직을 자극하는 기구
A | A16180.16 | 이식형 척주측만증 신경근 전기 자극장치 | 4 | Stimulator, electrical, neuromuscular, scoliosis, implantable | 척주의 측만을 안정시키거나 진행을 지연시키기 위해 등 부위의 근육조직을 자극하는 이식형 기구
A | A16180.17 | 치과용 양측성 근 전기 자극장치 | 2 | Dental pulp analysis system | 두경부의 통증을 완화시키거나 근육을 이완시키기 위하여 전기자극을 하는 기구
A | A16180.18 | 이식형 통증 제거용 전기 자극장치 | 4 | Electorde/lead, stimulator, analgesic, implantable | 통증완화를 위해 척수의 일부나 전부를 자극하는 기구. 이식형 리드·전극 시스템을 내장하며 약물요법이 바람직하지 않거나 효과가 없는 급성 또는 만성 난치성 통증 치료에 사용한다.
A | A16180.19 | 혼수 각성용 미주신경 전기 자극장치 | 4 | Vagus nerve electrical stimulation system, coma arousal | 중증 혼수 등 상태에서의 각성을 위해 미주신경을 전기자극하는 기구. 펄스제너레이터와 피하 내 미주신경 주위에 이식된 전극과 접속하는 리드와이어로 구성된다.
A | A16180.20 | 횡격신경 전기 자극장치 | 4 | Diaphragm/phrenic nerve electrical stimulation system | 횡격막을 주기적으로 수축시키고 횡격신경에 전기 자극 하는 기구. 환자의 횡격신경 주위에 배치한 이식형 수신기와 이식형 수신기에 자극펄스를 보내는 외부송신기로 구성된다.
A | A16180.21 | 발작방지용 뇌 전기 자극장치 | 4 | Stimulator, electrical, antiseizure | 발작을 예방 또는 완화하기 위해 대뇌, 소뇌 등을 자극하는 기구. 뇌전증이나 경련성 장애, 운동장애 및 뇌성마비 등 치료에 사용한다.
A | A16180.22 | 경조직 전기 자극장치 | 2 | Hard-tissue electrical stimulation system | 손상이 있는 경조직의 치료촉진을 위하여 전기자극하는 기구로서 보통 직류전류를 공급한다.
A | A16180.23 | 비침습적 무통증 신호 장치 | 2 | Electrical modulation system, analgesic, non-invasive | 무통증 신호를 피부에 부착한 전극을 통해 전기적 신호로 통증 신경계에 전달하는 장치
A | A16180.24 | 말초혈관 자극기 | 2 | Stimulator, peripheral blood vessel | 말초혈관을 자극하여 혈류의 개선에 사용하는 기구
A | A16180.25 | 이식형 시신경 전기 자극장치 | 4 | Retinal prothesis, implantable | 망막 질환이 있는 눈의 시신경을 자극하는데 사용하는 이식형 장치
A | A16185.01 | 체외 충격파 치료기 | 3 | Extracorporeal shock wave treatment system | 통증의 완화 등의 목적으로 고속 수중 방전 동력(electrohydraulic) 등을 이용, 충격파를 발생하여 체내에 기계적인 자극을 가하는 기구
A | A16190.01 | 성기 동맥혈류 충전기 | 3 | Velocitometer, Carvernosal artery | 음압 등 물리적인 에너지를 인체에 가해 음핵 및 해면체 등 성기 내에 혈액 유입 장애 등을 개선하기 위하여 의사의 처방·지도로 사용되는 기구
A | A16250.01 | 의료용 고주파 온열기 | 3 | Radiofrequency, heater | 고주파 온열을 이용하여 암 치료에 사용하는 기기
A | A16260.01 | 의료용 공명기 | 2 | Resonator | 공명 현상을 이용하여 치료를 목적으로 사용하는 기구
A | A16265.01 | 고막 자극기 | 3 | Auditory stimulator | 내이의 림프 수종에 따른 현기증의 증상을 완화하고자 약한 공기압으로 고막을 자극하는 기구
A | A16270.01 | 2등급 의료용 조합 자극기 | 2 | Combination stimulator, class 2 | 두 가지 이상의 기능을 조합하여 사용하는 기구. 개별 기능의 해당 등급 중 상위 등급이 2등급인 기구
A | A16270.02 | 3등급 의료용 조합 자극기 | 3 | Combination stimulator, class 3 | 두 가지 이상의 기능을 조합하여 사용하는 기구. 개별 기능의 해당 등급 중 상위 등급이 3등급인 기구
A | A16270.03 | 4등급 의료용 조합 자극기 | 4 | Combination stimulator, class 4 | 두 가지 이상의 기능을 조합하여 사용하는 기구. 개별 기능의 해당 등급 중 상위 등급이 4등급인 기구
A | A16275.01 | 남성 성기 확대기 | 2 | Virilia, extension | 인위적으로 남성의 성기를 끌어당기거나 하여 확대하거나 성기의 굴곡을 교정하기 위한 목적으로 사용하는 기구
A | A16280.01 | 이식형 전기 자극장치용 전극 | 4 | Electrode for electrical stimulation system, implantable | 이식형 통증완화 전기 자극장치, 진동용 뇌 전기 자극장치 등에 사용하는 전극 A17000 심혈관용 기계 기구 Cardiovascular devices
A | A17010.01 | 저출력 심장 충격기 | 3 | Defibrillator, lowpowered | 전기 충격을 직접 혹은 흉벽에 놓인 전극을 통하여 심장에 보냄으로써 심방이나 심실의 세동을 제거하는 데에 사용하는 기구. 50Ω의 시험 부하에서 최대 전기 출력이 360J 이내
A | A17010.02 | 고출력 심장 충격기 | 3 | Defibrillator, highpowered | 전기 충격을 직접 혹은 흉벽에 놓인 전극을 통하여 심장에 보냄으로써 심방이나 심실의 세동을 제거하는 데에 사용하는 기구. 50Ω의 시험 부하에서 최대 전기 출력이 360J 이상
A | A17020.01 | 전동식 심폐 인공 소생기 | 3 | Resuscitator, cardiopulmonary, electrically-powered | 심박동 정지 시 혈액의 순환을 위하여 심장 부위의 가슴을 주기적으로 압박해주는 기구. 전기, 공압, 수동식 기구 등이 있다. 심폐 소생기를 포함한다.
A | A17030.01 | 경동맥동 신경 자극장치 | 4 | Carotid sinus nerve electrical stimulation system | 인체에 삽입하여 경동맥동의 허링 신경을 자극함으로써 동맥압을 낮추는 기구
A | A17040.01 | 원심분리방식 자동 혈액성분 분리장치 | 3 | Haematological separator, centrifuge | 혈액에서 적혈구, 백혈구, 혈장, 혈소판 등의 일부 성분을 분리 추출하고 나머지는 혈액 제공자에게 되돌려주는 원심분리방식 기구. 분리된 성분은 수혈되거나 주사용 혈액 제품을 만드는 데에 사용한다.
A | A17040.02 | 여과방식 자동 혈액성분 분리장치 | 3 | Haematological separator, filter | 혈액에서 적혈구, 백혈구, 혈장, 혈소판 등의 일부 성분을 분리 추출하고 나머지는 혈액 제공자에게 되돌려주는 여과기 방식 기구. 분리된 성분은 수혈되거나 주사용 혈액 제품을 만드는 데에 사용한다.
A | A17050.01 | 혈액 농축기 | 2 | Haemoconcentrator | 혈액을 농축하는 기구
A | A17060.01 | 자동 혈액회수 재주입장치 | 3 | Blood recovery collection container, autotransfusion | 수술 또는 외상에 따라 유출되는 혈액을 모아서 재주입하는 기구
A | A17070.01 | 회전식 지혈대 | 2 | Tourniquet, automatic rotating | 사지에 혈액의 흐름을 억제함으로써 일시적으로 전체 혈액 흐름 양을 줄여 심장의 부하를 줄이는 데에 사용하는 기구
A | A17080.01 | 지혈대 | 1 | Tourniquet strap | 환자의 사지를 묶을 수 있는 끈이나 지혈만을 하는 튜빙 등으로 구성된 기구
A | A17090.01 | 공압식 지혈대 | 2 | Tourniquet, pneumatic | 압력 조절 장치, 연결 튜빙, 팽창 커프 등으로 구성되어 있으며 사지 주위를 커프 등으로 싸서 팽창시켜 혈액의 순환을 줄이거나 막는 기구
A | A17090.02 | 지혈대 커프 | 1 | Tourniquet cuff | 혈액의 순환을 줄이거나 막는 기기 또는 수동으로 공기를 주입할 수 있는 기구에 연결하여 사용하는 커프로서, 커프 내의 공기주머니를 가압하거나 감압하는 기구
A | A17100.01 | 사지압박 순환장치 | 2 | Compression system pump, sequential | 혈액이 괴는 것을 방지하거나 혈액 순환이 잘 되도록 주기적으로 슬리브 등을 부풀려 사지를 압박해주는 기구
A | A17110.01 | 위치조정 카테터 제어장치 | 2 | Cardiac mapping system workstation | 위치 조정 카테터의 움직임을 제어하는 가이드와이어의 인접단에 연결하는 기구
A | A17120.01 | 생체신호 처리장치 | 2 | Electronic signal conditioner, physiological | 생체 신호의 증폭, 처리 및 기록 등을 위하여 사용하는 기구
A | A17120.02 | 원격 생체신호 처리장치 | 2 | Telemetry system, physiological signal | 생체신호처리를 원격지에서 송신, 수신, 기록 등을 하기 위한 시스템
A | A17120.03 | 생체신호 증폭기 | 2 | Amplifier, multiple physiological signal | 의료기기 간의 생체 신호 레벨과 임피던스를 조절하는 증폭기
A | A17130.01 | 혈액용적 측정기 | 2 | Measuring, blood volume | 혈구의 양, 혈장의 양, 전체 혈액의 양 등을 측정하는 기구
A | A17140.01 | 경피 혈중가스 분석기 | 2 | Blood gas monitor, transcutaneous | 환자의 피부 위에서 혈액 중의 산소 또는 이산화탄소 분압 등을 측정하는 기구
A | A17140.02 | 피하 혈중가스 분석장치 | 2 | Blood gas analyser, oxygen, subcutaneous | 카테터, 캐뉼러 또는 프로브 등을 피하조직에 삽입하여 혈중의 산소분압을 측정하기 위해 사용하는 자동 또는 반자동 기구. 그래프 및 데이터 출력기능을 갖추고 있다.
A | A17140.03 | 자동 혈액성분 분리장치용 혈장 여과기 | 3 | Plasma filter, haematological separator | 자동 혈액성분 분리장치를 이용하여 혈장 성분을 분리 추출할 때 사용되는 여과기
A | A17150.01 | 혈중 수소이온 농도 측정기 | 2 | Electrode, blood gas, pH | 환자의 산염기 평형을 진단하기 위하여 혈액 내의 pH를 측정하는 기구로서 카테터형 pH전극을 사용한다.
A | A17150.02 | <삭 제>(2020.5.1.) A17160.01 <삭 제>(2020.5.1.) A17170.01 내장형 혈중가스 분석기 | 2 | Analyser, blood gas, internal | 환자의 순환기, 호흡기, 신진대사 상태 등을 진단하기 위하여 혈관 내에서 혈액의 산소 분압(PO2), 이산화탄소 분압(PCO2) 등을 측정하는 데에 사용하는 기구. 카테터형 변환 전극을 사용한다.
A | A17180.01 | 초음파 혈관 감시기 | 2 | Ultrasonic, blood, monitor | 초음파를 이용하여 환자의 혈액 흐름 내에 공기 방울 등을 감시하는 기구
A | A17190.01 | 펄스 옥시미터 | 2 | Pulse oximeter, line-powered | 프로브에 의한 광검출을 이용하여 혈액의 산소포화도를 경피적으로 측정하는 기구로서 운동용 및 레저용 등은 제외한다.
A | A17190.02 | 기능 검사 옥시미터 | 2 | Test instrument, pulse oximeter | 생체에 조사한 근적외광을 검출하여 혈액중의 헤모글로빈 농도의 변화를 계측하는 기구.
A | A17190.03 | 심장 내 옥시미터 모듈 | 2 | Oximeter, intracardiac | 혈액의 적색광 및 적외광의 흡수를 비교함에 따라 옥시헤모글로빈과 심장에서 소비된 옥시헤모글로빈의 비율(정맥산소포화도)을 측정하는 플러그형 기구. 프로브는 카테터를 끼워 삽입된다.
A | A17190.04 | 원격 펄스 옥시미터 | 2 | Telemetry system, pulse oximetry | 헤모글로빈의 산소포화도를 측정하는 시스템으로, 배선 또는 기타 케이블 접속을 없애기 위해 신호전송 경로의 일부에 무선통신을 이용하는 기구
A | A17190.05 | 펄스 옥시미터 모듈 | 2 | Oximeter module, pulse | 프로브에 의한 광검출을 이용하여 혈액의 포화산소분압의 경피적 측정을 하는 기구
A | A17200.01 | 전자 혈류계 | 2 | Blood flowmeter, electromagnetic | 관동맥 바이패스술, 장기이식, 기타 혈관재건술 후에 혈류속도의 확인 및 측정방법을 제공하는 기구
A | A17200.02 | 초음파 혈류계 | 2 | Blood flowmeter, ultrasonic | 초음파 도플러 기술을 이용하여 혈류속도를 비관혈적 또는 관혈적으로 측정하는 기구. 혈류장애(혈전, 협착 등)를 측정하거나 그 정도의 평가를 지원한다.
A | A17200.03 | 레이저 혈류계 | 2 | Blood flowmeter, laser | 레이저 기술을 이용하여 혈류속도를 비관혈적 또는 관혈적으로 측정하는 기구. 혈류장애(혈전, 협착, 기계적 손상 등)를 측정하거나 그 정도의 평가를 지원한다.
A | A17200.04 | 자기공명 혈류계 | 2 | Blood flowmeter, magnetic resonance | 말초혈관질환을 진단하기 위하여 환자의 혈류량를 측정하는 기구로서 자장을 가한 후 혈액으로부터 자기공명 신호를 감지하여 정해진 간격으로 사지 횡단면의 혈류량을 측정한다.
A | A17210.01 | 혈류량계 | 2 | Plethysmograph | 전기 임피던스의 변화 또는 수압, 공압, 광전자식 방법에 따라 혈류량을 측정하는 기구
A | A17220.01 | 뇌 혈류계 | 3 | Stream clock, encephalic | 뇌 부분 또는 목 부분 등에서 직접 전기 임피던스를 측정하여 뇌의 혈류를 평가하는 기구
A | A17230.01 | 열희석 심박출량계 | 2 | Cardiac output unit, thermal dilution | 지시약 희석법을 이용하여 심장으로부터의 혈류를 측정하는 기구
A | A17230.02 | 임피던스 심박출량계 | 2 | Cardiac output unit, impedance | 심장의 활동과 관련된 흉곽 임피던스 변화의 측정치로 심박출량을 구하는 기구
A | A17230.03 | 초음파 심박출량계 | 2 | Cardiac output unit, ultrasonic | 초음파 도플러 효과를 이용하여 심장으로부터의 혈류를 측정하는 기구.
A | A17230.04 | 피크법 심박출량계 | 2 | Cardiac output unit, direct Fick | 피크법에 따라 심장으로부터의 혈류를 측정하는 기구. 심박출량을 전신산소 소비량을 동맥혈과 혼합정맥혈의 산소포함의 차이로 뺀 값으로서 계산하며 모든 측정항목(혼합정맥혈 산소함량을 포함)을 측정 및 표시한다.
A | A17230.05 | 방사성 동위원소 심박출량계 | 2 | Cardiac output unit, radioisotope | 심장에 유입하는 혈액에 방사성 동위원소를 주입하고 심장에서 유출하는 혈액의 감시를 통하여 혈류량을 측정하는 기구
A | A17230.06 | 색소희석 심박출량계 | 2 | Cardiac output unit, dye dilution | 심장에 유입하는 혈액에 색소를 주입하고 카테터에 의해 심장에서 유출하는 색소농도변화를 감시하여 혈류를 측정하는 기구
A | A17250.01 | 혈관 내 색전촉진용 보철재 | 3 | Embolization implant inserter, intervascular | 치료목적으로 동맥 또는 정맥 내의 혈전 형성을 촉진하거나 혈류를 차단하기 위해 이용하는 인공기구
A | A17250.02 | 중심순환계 혈관 내 색전촉진용 보철재 | 4 | Embolization implant inserter, central circulation | 치료목적으로 중심순환계 동맥 또는 정맥 내의 혈전 형성을 촉진하거나 혈류를 차단하기 위해 이용하는 인공기구
A | A17250.03 | 뇌혈관 내 색전촉진용 보철재 | 4 | Embolization implant inserter, cerebrovascular | 치료목적으로 뇌혈관의 혈전 형성을 촉진하거나 혈류를 차단하기 위해 이용하는 인공기구
A | A17260.01 | 심혈관 내 여과기 | 4 | Filter, cardiovascular | 혈전이 심장으로 가는 것을 막기 위하여 하대정맥에 설치하는 여과기
A | A17260.02 | 색전 방어용 기구 | 4 | Embolic protection device | 혈관 내 색전 등을 방지하기 위해 동맥 내에 유치하여 혈전 등의 색전자를 포획하기 위해 사용하는 카테터 형태의 기구로서 여과기가 있는 가이드와이어 또는 폐색풍선을 가진다.
A | A17270.01 | 안구 체적변동 기록계 | 2 | Plethysmograph, segmental, ocular | 경동맥 폐색증 등을 진단하기 위하여 동맥의 박동에 따른 안구의 체적 변화를 탐지, 기록하는 기구
A | A17280.01 | 이식형 심장충격기 | 4 | Defibrillator, implantable | 삽입된 전극을 통하여 전기 충격을 심장에 보냄으로써 심방이나 심실의 세동을 제거하는 데에 사용하는 기구
A | A17290.01 | 이식형 심장충격기용 전극 | 4 | Electrode/lead, defibrillator, implantable | 이식형 심장 충격기에 사용하는 전극
A | A17300.01 | 혈관박리 카테터 장치 | 4 | Catheter, intravascular, ablation | 연마용 팁이 부착된 카테터를 혈관에 삽입하여 회전 절삭함으로써 혈관 내 이물질을 제거하는 기구
A | A17310.01 | 체외 광 면역 치료기 | 4 | Immunotherapy, light | 면역 치료를 위하여 광 작용을 할 수 있도록 하는 약물을 투여한 후 혈액을 채취하여 원심 분리하고 증가된 백혈구에 일정량의 자외선을 쬔 후 환자에게 재주입하는 기구
A | A17320.01 | 수동식 심폐소생술 보조기구 | 2 | Cardiopulmonary Resuscitation Aid, manual, supporting & feedback device | 수동식 심폐소생술 실시할 때, 심장부위 가슴을 압박해주는 보조기구로 압박 깊이, 압력, 속도 등 관련 정보를 제공할 수 있다. A18000 비뇨기과용 기계 기구 Urology devices
A | A18010.01 | 초음파 체외충격파 쇄석기 | 3 | Lithotriptor, external, ultrasonic | 초음파를 이용하여 체외에서 결석을 파괴하는 기구
A | A18010.02 | 전기 체외충격파 쇄석기 | 3 | Lithotriptor, external, electromechanical | 전기 충격 펄스 등을 이용하여 결석을 파괴하는 기구
A | A18020.01 | 엑스선 투시 체내 충격파 쇄석기 | 3 | Lithotriptor, internal, X-ray | 엑스선 투시 하에서 결석파쇄용 핀해머의 충격에 의해 결석을 파쇄하는 기구
A | A18020.02 | 레이저 체내충격파 쇄석기 | 3 | Lithotriptor, internal, laser | 레이저 에너지를 조사하여 결석을 파쇄하는 기구. 요관경, 레이저 저항성 카테터, 전용 레이저 수술기 등으로 이루어진다.
A | A18020.03 | 화약식 체내충격파 쇄석기 | 3 | Lithotriptor, internal, explosive | 장치의 체내삽입부의 선단에 결석파쇄용 핀해머를 장비하고, 그 후부에 있는 작은 화약을 폭발시킴에 따라 핀해머를 작동시켜 결석을 파쇄하는 기구
A | A18020.04 | 전기수압 체내 충격파 쇄석기 | 3 | Lithotriptor, internal, electrohydraulic | 플라즈마 유도충격파를 이용하여 신장, 요관, 방광, 담관에서 발견되는 결석을 잘게 부수는 기구
A | A18020.05 | 천공 체내 충격파 쇄석기 | 3 | Lithotriptor, internal, perforation | 장치 선단부에 결석파쇄용 드릴을 장착하고 이 드릴로 결석에 구멍을 내 결석을 천공파쇄하는 기구
A | A18020.06 | 초음파 체내 충격파 쇄석기 | 3 | Lithotriptor, internal, ultrasonic | 초음파 진동을 이용하여 체내의 결석을 파쇄하는 기구
A | A18020.07 | 압축파 쇄석기 | 3 | Lithotriptor, compressed air | 공기 압축한 선단부를 연속적으로 가동, 충격파를 발생시켜 결석을 파쇄하는 기구
A | A18030.01 | 분사식 신장결석 제거장치 | 2 | Water jet catheter system, renal | 물 등을 내뿜어 신장 결석을 밖으로 밀어내는 데에 사용하는 기구
A | A18040.01 | 이식형 전기 배뇨억제기 | 4 | Programmer, implantable stimulator, incontinence | 실금 치료 등을 하고자 복부에 수신부를 삽입하여 방광 벽 또는 골반 벽 등에 전기 자극을 주는 기구
A | A18050.01 | 비이식형 전기 배뇨곤란 조절기 | 3 | Incontinence-control electrical stimulation system, nonimplantable | 연결꽂이 또는 페서리 형태 등의 전극을 질이나 직장에 삽입하여 골반 근육을 자극함으로써 요실금 등 배뇨 곤란 조절에 사용하는 기구
A | A18060.01 | 척수이식 배뇨장치 | 4 | Bladder/bowel-evacuation electrical stimulation system | 방광 반사나 카테터로 방광을 비울 수 없는 척수를 절단한 대마비(양다리의 마비) 환자의 방광의 배설을 위하여 척수에 전기 자극을 주는 기구. 환자의 척수 중 척수 원추 부분에 이식되는 전극이 있는 수신부와 자극 펄스를 체내로 보내는 외부 송신부로 구성되어 있다.
A | A18070.01 | 방광 내압계 | 2 | Urodynamic measurement system | 방광의 용적과 압력을 측정하는 기구
A | A18080.01 | 일회용 소변 유량·용적 측정장치 | 1 | Urine flowmeter, single-use | 소변의 유량 및 용적을 측정하는 일회용 기구. 유속 측정기, 소변 유량계 등이 있다.
A | A18080.02 | 재사용가능 소변 유량·용적 측정장치 | 1 | Urine flowmeter, reusable | 소변의 유량 및 용적을 측정하는 재사용 기구. 유속 측정기, 소변 유량계 등이 있다.
A | A18090.01 | 전기 사정 유도기 | 3 | Ejaculation electrical stimulation system | 전기 자극을 이용하여 사정을 유도하는 기구
A | A18100.01 | 체내 삽입형 괄약근 운동기 | 3 | Kegel exercise device for urinary incontinence relief, insertable | 요실금 증상을 완화 또는 예방을 목적으로 질 혹은 직장에 삽입하여 괄약근을 운동하게 하는 기구
A | A18100.02 | 체외형 괄약근 운동기 | 2 | Urinary incontinence device, external | 요실금 증상을 완화 또는 예방을 목적으로 체외에서 센서 등을 이용하여 괄약근을 운동하게 하는 기구
A | A18110.01 | 요실금 방지용구 | 3 | Urethral catheter, drainage, indwelling, standard | 요실금을 방지하기 위하여 요도에 삽입하는 실리콘 튜브와 미네랄 오일 슬리브 등의 기구
A | A18120.01 | 요실금 진단기 | 2 | Incontinence, diagnostic | 압력 감지기가 부착된 요도에 사용하는 카테터와 적외선 감지기 등을 이용하여 요실금 정도를 진단하기 위하여 사용되는 기구 A19000 환자 운반차 Patient transport
A | A19010.01 | 수동식 휠체어 | 1 | Wheelchair, manually-operated | 환자의 이송하는 데에 사용하는 수동식 의자
A | A19010.02 | 상지 조정 전동식 휠체어 | 2 | Wheelchair, upper extremity controlled electric | 환자, 장애인 등 이송을 위해 사용하는 전동식 의자로서 하반신 장애환자가 손가락, 손목, 팔 등 상지를 이용하여 운전 조작·조절이 가능하다.
A | A19010.03 | 휠체어 동력 보조장치 | 2 | Wheelchair power-assisted conversion kit | 비동력 휠체어를 구조적 변형 없이 동력보조 휠체어 또는 전동 휠체어로 전환시키는 전기 장치
A | A19010.04 | 수중 수동식 휠체어 | 1 | Wheelchair, manually-operated, pool use | 환자, 장애인 등 이송 및 수중 치료를 위해 수중에서 사용하는 수동식 의자
A | A19010.05 | 하지 조정 전동식 휠체어 | 2 | Wheelchair, lower extremity controlled electric | 환자, 장애인 등 이송을 위해 사용하는 전동식 의자로서 상반신 장애환자가 발가락, 발목 등 하지를 이용하여 운전 조작·조절이 가능하다.
A | A19010.06 | 구강 조정 전동식 휠체어 | 2 | Wheelchair, oral adjustment electric | 환자, 장애인 등 이송을 위해 사용하는 전동식 의자로서 상반신, 하반신 장애환자가 구강 조작으로 운전이 가능한 전동식 의자
A | A19010.07 | 동작 인식 전동식 휠체어 | 2 | Wheelchair, motion recognition electric | 환자, 장애인 등 이송을 위해 사용하는 전동식 의자로서 전신장애 등이 있는 환자가 눈동자, 호흡(들숨/날숨), 신체의 움직임 등 생체신호를 이용해 운전 조작·조절이 가능하다.
A | A19010.08 | 유·무선 조작 전동식 휠체어 | 2 | Wheelchair, wired/wireless operated electric | 환자, 장애인 등 이송을 위해 사용하는 전동식 의자로서 동반자가 유·무선 조정기로 운전 조작이 가능하다.
A | A19010.09 | 다기능 전동식 휠체어 | 2 | Wheelchair, universal driving electric | 환자, 장애인 등 이송을 위해 사용하는 전동식 의자로서 의자가 상하 수직 이동 기능(엘리베이팅), 축 고정 상하 이동 기능(틸팅), 등·발 받침 각도 조절 기능(리클라이닝), 기립 기능 등과 상지, 하지, 구강, 음성인식, 동작 인식, 유·무선 등 다양한 조작·조절 기능 등이 조합되어 구성된다.(단, 음성인식 기능의 자율주행 기능이 포함되는 경우 자율주행 기술 수준은 [별표 2] 자율주행 전동식 휠체어의 자율주행 기술수준에 따른 1∼3에 해당한다.)
A | A19010.10 | 계단주행 전동식 휠체어 | 2 | Wheelchair, stair-running electric | 환자, 장애인 등 이송을 위해 사용하는 전동식 의자로서 계단이나 경사로 등을 주행할 수 있다.
A | A19010.11 | 궤도형 전동식 휠체어 | 2 | Wheelchair, caterpillar electric | 환자, 장애인 등 이송을 위해 사용하는 전동식 의자로서 구동부가 무한궤도 형태로 험지 등을 주행할 수 있다.
A | A19010.12 | 2등급 자율주행 전동식 휠체어 | 2 | Wheelchair, autonomous driving, indoor use, class 2 | 환자, 장애인 등 실내 이송을 위해 위치결정, 지도 형성, 경로 작성 기술 등을 이용하여 자율주행할 수 있는 전동식 의자로서 자율주행 기술 수준은 [별표 2] 자율주행 전동식 휠체어의 자율주행 기술수준에 따른 1~3에 해당한다.
A | A19010.13 | 3등급 자율주행 전동식 휠체어 | 3 | Wheelchair, autonomous driving, indoor or outdoor use, class 3 | 환자, 장애인 등 실내·외 이송을 위해 위치결정, 지도 형성, 경로 작성 기술 등을 이용하여 자율주행할 수 있는 전동식 의자로서 자율주행 기술 수준은 [별표 2] 자율주행 전동식 휠체어의 자율주행 기술수준에 따른 4에 해당한다.
A | A19010.14 | 4등급 자율주행 전동식 휠체어 | 4 | Wheelchair, autonomous driving, indoor or outdoor use, class 4 | 환자, 장애인 등 실내·외 이송을 위해 위치결정, 지도 형성, 경로 작성 기술 등을 이용하여 자율주행할 수 있는 전동식 의자로서 자율주행 기술 수준은 [별표 2] 자율주행 전동식 휠체어의 자율주행 기술수준에 따른 5에 해당한다.
A | A19010.15 | 음성인식 자율주행 전동식 휠체어 | 2 | Wheelchair, voice recognition autonomous driving electric | 환자, 장애인 등 실내·외 이송을 위해 음성인식, 위치결정, 지도 형성, 경로 작성 기술 등을 이용하여 자율주행할 수 있는 전동식 의자로서 자율주행 기술 수준은 [별표 2] 자율주행 전동식 휠체어의 자율주행 기술수준에 따른 1~3에 해당한다.
A | A19010.16 | 추종형 자율주행 전동식 휠체어 | 2 | Wheelchair, follow-up autonomous driving electric | 환자, 장애인 등 이송을 위해 위치결정, 지도 형성, 경로 작성 기술 등을 이용하여 자율주행할 수 있는 전동식 의자로서 동반자와 자율주행 전동식 휠체어가 목표물을 인식하거나 통신을 통해 동반자를 추종하여 주행할 수 있다.
A | A19010.17 | 2등급 휠체어 자율주행 동력 보조장치 | 2 | Wheelchair, autonomous driving electric assistance device or kit, class 2 | 환자, 장애인 등 이송을 위해 비동력 휠체어를 구조적 변형 없이 자율주행 전동휠체어로 변환시키거나, 전동식 휠체어에 장착하여 자율주행 전동식 휠체어로 변환시키는 장치로서 자율주행 기술수준은 [별표 2] 자율주행 전동식 휠체어의 자율주행 기술수준에 따른 1~3에 해당한다.
A | A19010.18 | 3등급 휠체어 자율주행 동력 보조장치 | 3 | Wheelchair, autonomous driving electric assistance device or kit, class 3 | 환자, 장애인 등 이송을 위해 비동력 휠체어를 구조적 변형 없이 자율주행 전동휠체어로 변환시키거나, 전동식 휠체어에 장착하여 자율주행 전동식 휠체어로 변환시키는 장치로서 자율주행 기술수준은 [별표 2] 자율주행 전동식 휠체어의 자율주행 기술수준에 따른 4에 해당한다.
A | A19010.19 | 4등급 휠체어 자율주행 동력 보조장치 | 4 | Wheelchair, autonomous driving electric assistance device or kit, class 4 | 환자, 장애인 등 이송을 위해 비동력 휠체어를 구조적 변형 없이 자율주행 전동휠체어로 변환시키거나, 전동식 휠체어에 장착하여 자율주행 전동식 휠체어로 변환시키는 장치로서 자율주행 기술수준은 [별표 2] 자율주행 전동식 휠체어의 자율주행 기술수준에 따른 5에 해당한다.
A | A19020.01 | 수동식 환자 운반기 | 1 | Lift, patient transfer, manually-operated | 환자를 이송하는 데에 사용하는 수동식 기구
A | A19020.02 | 전동식 환자 운반기 | 1 | Lift, patient transfer, electrically-powered | 환자를 이송하는 데에 사용하는 전동식 기구
A | A19030.01 | 수동식 환자 리프트 | 1 | Lift, manually-operated | 환자를 필요한 장소나 위치로 옮기는 수동식 기구
A | A19030.02 | 전동식 환자 리프트 | 1 | Lift, electrically-powered | 환자를 필요한 장소나 위치로 옮기는 전동식 기구
A | A19040.01 | 의료용 스쿠터 | 2 | Disability scooter, automated | 환자, 장애인 등이 실내 또는 인도를 일정한 속도로 이동하기 위하여 사용하는 전동식 기구 A20000 청진기 Stethoscope
A | A20010.01 | 기계식 청진기 | 1 | Stethoscope, mechanical | 심장 및 폐의 소리를 듣기 위해 이용하는 기계식 청취장치
A | A20010.02 | 전자 청진기 | 2 | Stethoscope, electronic | 기계식 청진기로는 감지하기 곤란한 미약한 몸의 소리를 감지 및 증폭하는 전자식 청취장치
A | A20010.03 | 초음파 청진기 | 2 | Ultrasonic stethoscope | 혈류를 소리로 검출하기 위해 휴대형 초음파 스캐너와 함께 사용하는 장치
A | A20020.01 | 태아 청진기 | 1 | Foetal stethoscope | 태아의 심음을 듣기 위한 목적으로 사용하는 기계식 청취장치. 보통 태아의 심음을 전도에 의해 내부 채널을 거쳐 전달하기 위해 중공관형(트럼펫형)을 하고 있다.
A | A20030.01 | 식도 청진기 | 2 | Oesophageal stethoscope, mechanical | 심음 및 폐음을 듣기 위해 환자의 식도에 삽입할 수 있도록 설계되어 있는 기구 A21000 체온 측정용 기구 Clinical thermometric system
A | A21010.01 | 수은 모세관 체온계 | 1 | Thermometer, capillary, mercury | 수은의 모세관 원리를 이용하여 환자의 체온을 측정하기 위해 사용하는 측정기
A | A21010.02 | 알콜 모세관 체온계 | 1 | Thermometer, capillary, alcohol | 유색 알콜의 모세관 원리 이용하여 환자의 체온을 측정하기 위해 사용하는 측정기
A | A21010.03 | 전자 체온계 | 2 | Thermometer, electronic | 전기적 특성을 이용하여 환자의 체온을 측정하기 위한 측정기
A | A21010.04 | 귀 적외선 체온계 | 2 | Thermometer, electronic, infrared, ear | 환자의 귀 온도를 적외선 발광을 통하여 측정함으로써 체온을 측정하기 위한 측정기
A | A21010.05 | 피부 적외선 체온계 | 2 | Thermometer, electronic, infrared, skin | 겨드랑이 이마 등 피부의 적외선 발광을 측정함으로써 체온을 측정하기 위한 측정기
A | A21015.01 | 색조 표시식 체온계 | 1 | Thermometer, colour-indicating | 체온에 따라 색조가 변화하는 감열(화학) 방식을 이용하여 체온을 측정하는 기기
A | A21020.01 | 장치형 액정 온도측정 기구 | 2 | Thermometer, liquid crystal, stationary | 유방의 종양, 기타 질환을 진단하기 위하여 장치형 액정 크리스털을 이용하여 온도를 측정하는 기구 또는 장치
A | A21020.02 | 필름형 액정 온도측정 기구 | 1 | Thermography system, liquid crystal | 유방의 종양, 기타 질환을 진단하기 위하여 필름형 액정 크리스털을 이용하여 온도를 측정하는 기구 또는 장치
A | A21030.01 | 의료용 적외선 촬영장치 | 2 | Thermography system, infrared | 신체의 표면 온도를 자기 발산 적외선에 따라 영상, 사진 등으로 묘출하는 기구. 적외선을 인체에 투사하여 이를 촬영하는 기구를 포함함 A22000 <삭 제>(2020.5.1.)
A | A22010.01 | <삭제>(2020.5.1.) A22011.01 <삭제>(2020.5.1.) A22012.01 <삭제>(2020.5.1.) A22013.01 <삭제>(2020.5.1.) A22014.01 <삭제>(2020.5.1.) A22014.02 <삭제>(2020.5.1.) A22014.03 <삭제>(2020.5.1.) A22014.04 <삭제>(2020.5.1.) A22014.05 <삭제>(2020.5.1.) A22014.06 <삭제>(2020.5.1.) A22014.07 <삭제>(2020.5.1.) A22014.08 <삭제>(2020.5.1.) A22014.09 <삭제>(2020.5.1.) A22014.10 <삭제>(2020.5.1.) A22020.01 <삭제>(2020.5.1.) A22030.01 <삭제>(2020.5.1.) A22030.02 <삭제>(2020.5.1.) A22030.03 <삭제>(2020.5.1.) A22040.01 <삭제>(2020.5.1.) A22050.01 <삭제>(2020.5.1.) A22060.01 <삭제>(2020.5.1.) A22070.01 <삭제>(2020.5.1.) A22080.01 <삭제>(2020.5.1.) A22080.02 <삭제>(2020.5.1.) A22080.03 <삭제>(2020.5.1.) A22090.01 <삭제>(2020.5.1.) A22100.01 <삭제>(2020.5.1.) A22110.01 <삭제>(2020.5.1.) A22120.01 <삭제>(2020.5.1.) A22130.01 <삭제>(2020.5.1.) A22140.01 <삭제>(2020.5.1.) A22150.01 <삭제>(2020.5.1.) A22151.01 <삭제>(2020.5.1.) A22152.01 <삭제>(2020.5.1.) A22153.01 <삭제>(2020.5.1.) A22160.01 <삭제>(2020.5.1.) A22170.01 <삭제>(2020.5.1.) A22175.01 <삭제>(2020.5.1.) A22180.01 <삭제>(2020.5.1.) A22190.01 <삭제>(2020.5.1.) A22200.01 <삭제>(2020.5.1.) A22210.01 <삭제>(2020.5.1.) A22220.01 <삭제>(2020.5.1.) A22230.01 <삭제>(2020.5.1.) A22240.01 <삭제>(2020.5.1.) A22250.01 <삭제>(2020.5.1.) A22260.01 <삭제>(2020.5.1.) A22270.01 <삭제>(2020.5.1.) A22280.01 <삭제>(2020.5.1.) A22280.02 <삭제>(2020.5.1.) A22280.03 <삭제>(2020.5.1.) A22290.01 <삭제>(2020.5.1.) A22300.01 <삭제>(2020.5.1.) A22310.01 <삭제>(2020.5.1.) A22320.01 <삭제>(2020.5.1.) A22500 <삭제>(2020.5.1.) A22510.01 <삭제>(2020.5.1.) A22520.01 <삭제>(2020.5.1.) A22530.01 <삭제>(2020.5.1.) A23000 혈압 검사 또는 맥파 검사용 기기 Sphygmomanometers and sphygmographs A23010.01 아네로이드식 혈압계 | 1 | Sphygmomanometer, manual, aneroid | 팔에 감는 가압 커프, 커프 내의 공기압을 조절하는 밸브, 아네로이드식 압력계로 구성되어 체외에서 혈압을 측정하는 기기
A | A23010.02 | 수은주식 혈압계 | 1 | Sphygmomanometer, manual, mercury | 팔에 감는 팽창식 커프, 커프 및 압력계 내의 압력을 조절하는 밸브로 구성되어 동맥혈압의 간접적(비관혈적) 측정에 사용하는 기기
A | A23010.03 | 수동식 전자 혈압계 | 2 | Sphygmomanometer, electronic, manual-inflation, non-portable | 동맥혈압의 간접적(비관혈적) 측정에 사용하는 기기. 커프는 수동으로 가압하며 측정치는 일반적으로 전자 디스플레이에 표시된다.
A | A23010.04 | 자동 전자 혈압계 | 2 | Sphygmomanometer, electronic, automatic-inflation, non-portable | 혈압의 간접적(비관혈적) 측정에 이용하는 전자식 기기. 커프는 자동적으로 가압하며 일반적으로 수축기 및 확장기 혈압에 더해 심박수를 표시한다.
A | A23010.05 | 다기능 전자 혈압계 | 2 | Test instrument, sphygmomanometer, electronic | 혈압의 간접적(비관혈적) 측정에 사용하는 전자식 기기. 커프의 자동적 또는 수동적인 가압 등을 내장한 프로그램을 이용하며 수축기 및 확장기 혈압과 심박수나 평균 동맥압을 표시한다. 본품에는 자동 전자 혈압계는 포함하지 않는다.
A | A23010.06 | 용적 보상식 혈압계 | 2 | Sphygmomanometer, electronic, automatic-inflation, portable, finger | 한 개의 손가락에서 발생하는 혈액량의 변화를 측정하는 자동전자혈압계. 손가락 주위에 장착하는 커프를 이용하는 것이 많으며 이 커프에 의해 (동맥 용적변화가 0이 되도록) 동맥혈압과 같은 역압력을 가함으로써 미소한 동맥용적 변화를 검출한다.
A | A23010.07 | 장시간 혈압 기록장치 | 2 | Patient data recorder, long-term, sphygmomanometer | 혈압의 장시간(24시간) 기록을 위해 환자가 휴대하는 장치. 기록된 데이터는 해석을 위해 병원에서 해석장치에 다운로드된다.
A | A23010.08 | 혈압맥파 검사장치 | 2 | Monitor, pulse wave | 사지의 비관혈 혈압을 계측하고 심전도, 심음도, 경동맥 맥파도, 고동맥 맥파도, 사지의 맥파도 등을 동시에 계측함에 따라 환자 동맥의 신전성 및 하지혈관의 혈류장애 정도를 검사할 수 있는 장치
A | A23020.01 | 혈관 내 혈압계 | 2 | Manometer, blood-pressure, venous | 혈관 내에 카테터를 삽입하여 중심 또는 말초정맥압에서의 환자에 관련된 관혈적 혈압측정치 또는 중심정맥압과 말초정맥압의 차를 혈관 내압을 직접 전기 신호로 변환하여 혈압을 측정하는 기구
A | A23030.01 | 안저 혈압계 | 2 | Manometer, ophthalamic | 눈의 혈액량 변화를 평가하기 위해서 안저혈압의 산출 측정하는 기기. 진공 또는 공기를 채운 아이컵 또는 트랜스듀서 등의 펄스센서를 포함하는 것이 있으며 뇌졸중 예방 프로그램에서 경동맥의 협착 및 폐쇄의 검출 및 평가에 이용하는 이외에 내경동맥 내의 혈류상태와 상관성 있는 다른 질환의 평가에 이용하는 것도 있다.
A | A23035.01 | 혈압 감시기 | 2 | Monitor, blood pressure | 혈압 변환 증폭기에서 받아들인 신호로 수축, 이완, 평균 혈압 등을 표시해주는 기구
A | A23040.01 | 맥파계 | 2 | Sphygmograph | 맥동을 측정하는 기구로서 광전식, 압력식, 임피던스식 등이 있다.
A | A23050.01 | 맥파 분석기 | 3 | Analyser, pulse wave | 맥동을 측정하여 분석하는 기구
A | A23060.01 | 혈압 검사용 커프 | 1 | Cuff, blood pressure | 환자의 혈압을 검사하는 기기에 연결하여 측정하는 커프로서, 커프 내의 공기주머니를 가압하거나 감압하는 기구 A24000 <삭 제>(2020.5.1.)
A | A24010.01 | <삭 제>(2020.5.1.) A24010.02 <삭 제>(2020.5.1.) A24010.03 <삭 제>(2020.5.1.) A24015.01 <삭 제>(2020.5.1.) A24020.01 <삭 제>(2020.5.1.) A24030.01 <삭 제>(2020.5.1.) A24040.01 <삭 제>(2020.5.1.) A24500 <삭 제>(2020.5.1.) A24510.01 <삭 제>(2020.5.1.) A24510.02 <삭 제>(2020.5.1.) A24510.03 <삭 제>(2020.5.1.) A24510.04 <삭 제>(2020.5.1.) A25000 체액 분석기기 Body fluid testing apparatus A25010.01 <삭 제>(2020.5.1.) A25020.01 위산도 측정장치 | 1 | Analyser, gastric acid | 위의 산도를 측정하는 기구로서 소화성 궤양 등을 진단하는 데에 사용한다.
A | A25030.01 | <삭 제>(2020.5.1.) A25040.01 <삭 제>(2020.5.1.) A26000 내장 기능 검사용 기기 Visceral function testing instruments A26010.01 심전계 | 2 | Electrocardiographic analyser | 심장 활동 전위를 기록, 분석하여 재현하는 기구
A | A26010.02 | 다기능 심전계 | 2 | Electrocardiograph, general-purpose | 심전도를 자동 또는 수동으로 기록 또는 표시하고 다시 기록한 심전도를 해석하며 그 해석결과를 기록 또는 표시할 수도 있는 기구로서 각종 모듈을 추가함에 따라 다른 생체 패러미터(맥파 등)도 계측할 수 있다.
A | A26010.03 | 무선 심전계 시스템 | 2 | Electrocardiographic analyser, long distance | 떨어진 장소와의 신호의 송신, 수신 방식을 이용하여 심장 활동 전위를 기록, 분석하는 기구
A | A26010.04 | 실시간 해석 심전계 | 2 | Electrocardiographic analyser, real time | 계측한 심전도 신호를 실시간으로 해석하고 이상 파형을 기록하는 장치
A | A26020.01 | 심전도 감시기 | 2 | Monitor, Electrocardiograph | 심장 활동전위를 감시하여 유해한 경우에는 시각 또는 청각 등에 의한 경보를 발생하는 기구
A | A26030.01 | 벡터 심전계 | 2 | Vectorcardiograph | 심장에 의한 전기신호의 전기역학적 힘의 방향과 크기를 표시하는 기구로서 심장의 이상 및 질환 진단 등에 사용된다.
A | A26040.01 | 홀터 심전계 | 2 | Electrocardiographic Holter analyser | 심전도 해석을 위하여 피검자가 장기간 착용하여 심전도를 기록하고, 이를 재생하는 기구이며, 장시간 착용하여 심전도를 기록하는 기록기를 포함하기도 한다.
A | A26050.01 | 부하 심전도 장치 | 2 | Stress exercise monitoring system | 트레드밀 등으로 생체에 부하를 가한 상태에서 심전도를 검사, 기록하는 기구
A | A26050.02 | 심박수 모니터 | 2 | Monitor, heart rate | 환자의 심박수(박/분)를 측정 및 표시하는 장치. 보통 운동부하시험 시에 이용한다.
A | A26060.01 | 진동 심전계 | 2 | Vibrocardiograph | 심장에 의하여 생기는 진동을 기록하는 기구
A | A26070.01 | 심동도계 | 2 | Ballistocardiograph | 심장 박동에 따른 생체의 움직임을 기록하는 기구. 대동맥의 탄력성과 죽종(粥腫, atheroma)의 측정 또는 심장 박출량 등을 산정하는 데에도 이용된다.
A | A26080.01 | 심박수계 | 2 | Heart rate meter | 심전도 등에서부터 분간 또는 일정 기간의 평균 심박수를 표시하는 기구로서 운동용 및 레저용 등은 제외한다. (다만, 운동용·레저용 제품을 의료용 목적으로 사용목적을 변경하여 판매하고자 하는 경우에는 의료기기로 허가를 받아야 한다)
A | A26080.02 | 맥박수계 | 2 | Pulse rate meter | 혈액이 심장의 수축에 의해 대동맥 기시부에 밀려나왔을 때 발생한 혈관 내의 압력변화가 말초방향으로 전해져 갈 때의 1분간 또는 일정기간의 횟수를 압, 광전 스트렌게이지, 임피던스 등의 방식을 이용해 계측하는 장치로서 운동용 및 레저용 등은 제외한다. (다만, 운동용·레저용 제품을 의료용 목적으로 사용목적을 변경하여 판매하고자 하는 경우에는 의료기기로 허가를 받아야 한다)
A | A26090.01 | 환자 감시장치 | 2 | Patient monitor | 환자의 각종 생체 정보 현상을 감시하는 기구로서 유해한 경우에는 시각 또는 청각 등에 의한 경보를 발생한다.
A | A26090.02 | 모듈식 환자 감시장치 | 2 | Patient monitoring system, transportable | 환자의 각종 생체 정보 현상을 감시하는 기구로서 관혈식 혈압, 뇌전도, 이산화탄소가스 측정 모듈 등의 일정조합형으로 되어있다. 유해한 경우에는 시각 또는 청각 등에 의한 경보를 발생한다.
A | A26090.03 | 환자 감시시스템 모듈 | 2 | Patient monitoring system module | 특정 생체 정보 현상 측정 모듈로서, 환자감시시스템과 조합하여 사용한다. 측정모듈로는 관혈식혈압,뇌전도,이산화탄소 측정 모듈등의 일정 조합형으로 되어 있다.
A | A26090.04 | 생체신호 획득시스템 | 2 | Telemetry system | 소출력 주파수를 이용하여 일상생활 중 환자 생체신호 변화를 무선전송 및 수신시스템
A | A26090.05 | 신생아 감시장치 | 2 | Patient monitoring system, neonatal | 신생아의 각종 생체 정보 현상을 감시하는 기구
A | A26100.01 | 환자 중앙 감시장치 | 2 | Patient monitor, central | 여러 대의 환자 감시 장치를 집중하여 감시하는 기구로서 유해한 경우에는 시각 또는 청각 등에 의한 경보를 발생하며, 추가기능을 갖추고 있는 것도 있다.
A | A26110.01 | 호흡 감시기 | 2 | Patient monitoring system, respiratory, radiation procedure | 환자의 호흡량 및 호흡수를 측정하여 감시하는 기구로서 유해한 경우에는 시각 또는 청각 등에 의한 경보를 발생한다.
A | A26110.02 | 개인용 체내 연속혈당 측정 시스템 | 3 | Continuous glucose monitoring systems, self-testing, in vivo | 자가검사용으로 센서 등을 체내에 삽입하거나 피부 등에 부착하여 채혈 없이 글루코스 또는 케톤을 연속 측정하는 시스템으로서 측정기 및 센서 등을 포함한다.
A | A26120.01 | 비관혈식 혈압 경보기 | 2 | Patient monitoring system module, blood pressure, noninvasive | 체외에서 비관혈적으로 측정된 환자의 혈압을 감시하여 시각 또는 청각 등에 의한 경보를 발생하는 기구
A | A26120.02 | 관혈식 혈압 경보기 | 2 | Patient monitoring system module, blood pressure, invasive | 혈관 내에서 관혈적으로 측정된 환자의 혈압을 감시하여 시각 또는 청각 등에 의한 경보를 발생하는 기구
A | A26130.01 | 기도압 감시기 | 2 | Airway pressure monitor, powered | 환자의 상기도압을 측정하는 기구로서 압력 게이지와 경보 장치가 있는 것도 있다.
A | A26140.01 | 의료용 무선 캡슐장치 | 3 | Capsule, non-digestible, electronic tracking | 위 및 장의 pH, 온도 등을 검출하는 캡슐 형태의 송신기를 입을 통하여 체내에 투입하여 무선 전송에 따라 체외에서 측정하는 장치
A | A26150.01 | 뇌파계 | 2 | Electroencephalograph | 환자의 머리 부분에 둘 이상의 전극을 부착하여 뇌의 전기 활동 신호를 기록하는 장치
A | A26150.02 | 원격 측정식 뇌파계 | 2 | Telemetry system, electroencephalograph | 떨어진 장소와의 신호의 송신, 수신방식을 이용하여 뇌의 전기활동 신호를 기록하는 장치
A | A26150.03 | 뇌파 분석기 | 2 | Spectrum analyser, electroencephalographic | 환자의 머리 부분에 둘 이상의 전극을 부착하여 뇌의 전기 활동 신호를 기록하여 스펙트럼 밀도와 주파수 등으로 표시해 주는 기구이며 원격측정방식도 포함한다.
A | A26150.04 | 맵뇌파계 | 2 | Monitor, EEG map | 측정한 뇌파신호의 활동전위 분포도를 해석 표시하기 위해 사용하는 기기
A | A26150.05 | 뇌전증 알람 | 2 | Epilepsy alarm | 뇌전증발작 조짐의 경고로서 알람신호를 발하는 장치
A | A26150.06 | 장시간 뇌파 해석장치 | 2 | Electroencephalographic analyser, long-term recording | 환자에게 접속되며 환자가 휴대하는 기록장치로서 이전에 기록된 장시간(보통 24시간)의 신경활동(보통 뇌 활동) 분석에 이용하는 장치
A | A26150.07 | 신경 감시장치 | 2 | Nerve function monitor | 개개의 신경 또는 신경다발의 기능을 모니터하는 장치. 외상 또는 마취 등으로 인한 수술중 변화의 유무 및 변화한 시점을 확인하기 위하여 사용되는 장치
A | A26160.01 | 뇌파신호 스펙트럼 분석기 | 2 | Electroencephalographic spectrum analyser | 뇌파계에서 오는 신호를 스펙트럼 밀도와 주파수 등으로 표시해주는 기구
A | A26170.01 | 알파파 측정기 | 2 | Monitor, alpha | 뇌파 중 알파파를 측정하는 기구
A | A26180.01 | 심음계 | 2 | Phonocardiograph | 심음을 기록하는 기구로서 저주파음 및 고주파음 등을 평가하는데 사용한다.
A | A26190.01 | 태아 심장 감시기 | 2 | Foetal heart detector | 태아의 심장 활동을 감시하는 기구로서 모체의 복부에서 외부 전극을 통하여 심전도 신호를 분석하고 모체 신호와 태아의 심장 신호를 분리한다. 심박 타코미터(Fetal cardiotachometer 심장 박동을 연속적으로 묘사, 기록하는 기구), 태아 심전도 감시기(Fetal electrocardiographic monitor)도 해당된다.
A | A26200.01 | 태아 뇌파 측정기 | 3 | Monitor, electroencephalographic, fetal (and accessory) | 자궁 경부를 통하여 태아의 뇌에 하나 이상의 전극을 부착하여 태아의 뇌에서 발생하는 전위차를 기록하는 기구
A | A26210.01 | 태아 심음 측정기 | 2 | Monitor, phonocardiographic, fetal | 비침습적으로 태아의 심장 박동을 탐지, 측정, 기록하는 기구
A | A26220.01 | 태아 초음파 측정기 | 2 | Monitor, ultrasonic, fetal | 연속파(도플러) 초음파 에너지를 모체에 전송, 수신하여 태아의 생리학적 상태를 표현하는 기구이며, 생리학적인 구조를 영상화 또는 해석하는 기구는 여기에 포함되지 않는다.
A | A26230.01 | 분만 감시장치 | 2 | Analyser, physiologic, obstetrical data, perinatal | 모체의 자궁 수축 및 태아의 심박을 조합하여 분만 중의 상태를 도해적으로 보여주는 장치로서 태아 심장 감시기, 태아 심음 측정기, 태아 초음파 측정기, 자궁 내 압력 감시기, 외부 자궁 수축 감시기 등의 일정 조합형으로 되어 있다.
A | A26230.02 | 원격 측정식 분만 감시장치 | 2 | Analyser, physiologic, obstetrical data, perinatal, long distance | 떨어진 장소와의 신호의 송신, 수신방식을 이용하여 모체의 자궁 수축 및 태아의 심박을 조합하여 분만 중의 상태를 도해적으로 보여주는 장치
A | A26240.01 | 자궁 내 압력 감시기 | 2 | Intrauterine pressure monitor, intrapartum | 경부를 통하여 자궁 공간에 삽입된 카테터로 자궁 내 및 양수압을 측정하는 기구로서 분만 중 자궁 수축의 강도, 주기, 기간을 감시하는 데에 사용된다.
A | A26250.01 | 외부 자궁수축 감시기 | 2 | Monitor, uterine contraction, external (for use in clinic) | 자궁 근수축 측정계(Tokodynamometer)와 같은 자궁 수축 감시기는 산모의 복부에 띠로 묶인 변환기를 통하여 분만 중 자궁 수축의 상대 압력, 기간, 주기를 감시한다.
A | A26260.01 | 위장식도 운동 모니터 | 2 | Gastrointestinal motility analyser | 입을 통하여 변환기를 삽입하여 위 또는 식도의 연동 활동, 압력을 측정하는 기구. 일반적인 형태는 식도 운동성 감시기 및 튜브, 위장 운동성 감시 시스템이다.
A | A26270.01 | 의료용 다기능 측정 기록장치 | 2 | Polygraph | 각종 생체 현상, 물리 현상 등을 측정, 기록하는 장치. 베드사이드 유닛은 센트럴 모니터와 접속할 수 있지만, 단독으로도 동작 가능하다. 모니터링 패러미터에는 심전도(ECG), 혈압, 체온, 심박출량, 호흡가스 등이 있다.
A | A26270.02 | 수면 평가장치 | 2 | Polysomnograph | 수면 중에 기록되는 생체신호를 기록하고 수면장애(불면증, 코골이, 수면 시 무호흡 등) 평가에 이용하는 장치. 보통 컴퓨터화되어 있지만 데이터의 그래프 표시에만 이용하는 것도 있으며, 측정항목은 심전도(ECG), 뇌파(EEG), 복부와 흉부의 호흡운동, 코 및 구강의 호흡기류, 안구운동, 산소포화도, 근전도(EMG) 등이다. 실시하는 검사에 따라 다른 항목을 추가 또는 제외할 수 있다. 기록은 환자의 소정의 부위에 복수의 전극센서를 배치하여 한다.
A | A26280.01 | 유발반응 측정장치 | 2 | Detector, evoked response | 자극에 따라 발생하는 각종 유발성 전위를 측정하고 평균가산 등의 데이터 해석처리를 하는 장치
A | A26290.01 | 범용 유발성 응답용 자극장치 | 2 | Stimulator, evoked response | 유발성 응답을 측정하기 위하여 인체에 자극을 주는 기구. 광 자극기, 음향 자극기, 전기 자극기, 기계 자극기 등이 있다.
A | A26290.02 | 청각 유발반응 자극장치 | 2 | Auditory stimulator | 자극장치의 일종으로, 청각계를 자극하는 데 적합한 자극을 공급하는 장치. 유발반응의 측정 또는 뇌파(EEG)의 활성화 등에 이용한다.
A | A26290.03 | 안면신경 자극장치 | 2 | Facial nerve locating system | 안면마비의 진단 및 임상평가 시나 외과처치에 의한 안면신경 손상 시에 안면신경의 잔존성을 검사하기 위해 이용하는 장치. 신경지배와 무관한 근수축을 검사하는 기능을 갖추는 것도 있다. 안면수술 시에 노출된 조직하에 있는 신경을 탐지하고 안면신경의 우발적인 손상을 방지하는 데 유용하다.
A | A26290.04 | 진단용 심장 전기 자극장치 | 2 | Stimulator, diagnostic cardiological | 자발 조율 및 페이싱시에 심장에 정확한 타이밍으로 전기임펄스를 공급하기 위한 자극장치. 여러가지 강도의 자극을 공급하기 위해 비동기 또는 동기모드로 사용할 수 있다.
A | A26290.05 | 태아 청각 유발반응 자극장치 | 2 | Stimulator, evoked response, auditory, fetal | 음자극을 이용해 태아의 건강상태를 평가하는 자극장치. 임부 복부의 태아 머리에 해당하는 부분에 배치하여 진동음 펄스자극을 공급하는 음원으로 이루어진다. 분만 전 검사 또는 분만 시의 감시에 있어 태아심박수의 변화, 태아의 산염기 상태 등 태아상태를 평가하기 위해 이용한다.
A | A26290.06 | 청각 유발반응 측정장치 | 2 | Evoked-response audiometer | 귀의 음향신호 반응을 통하여 청각신경계의 활동을 평가하는 전자음향장치
A | A26300.01 | 침습형 의료용 역자극장치 | 3 | Device, aversive conditioning, invasive | 환자의 비정상적인 행동 특성을 유발하기 위하여 전기 충격 또는 다른 유해한 자극을 주는 침습적 기구. 초기당뇨병, 환상통의 발견, 세신경선유계의 신경학적 시험 등의 진단검사 및 동통역치의 검사에 이용한다. 검사는 온도를 약 42-50℃로 상승시킴에 따라 이루어진다.
A | A26300.02 | 비침습형 의료용 역자극장치 | 2 | Device, aversive conditioning, non-invasive | 환자의 비정상적인 행동 특성을 유발하기 위하여 전기 충격 또는 다른 유해한 자극을 주는 비침습적 장치
A | A26300.03 | 정량적 감각검사용 역자극장치 | 2 | Stimulator, aversive conditioning | 장해의 의심이 있는 환자에 대해 통각지각의 역치를 검사, 판정하는 장치
A | A26310.01 | 두개 내 압력계 | 3 | Intracranial pressure measurement | 두개내압을 간헐적 또는 연속적으로 측정하는 장치. 보통 압력상승의 감시를 필요로 하는 수술 후의 경우 등에 두개내압 측정을 한다.
A | A26310.02 | 두개내압 모니터 | 3 | Intracranial pressure monitor | 두개의 압력 변화를 짧은 시간 동안 감시하고 기록하는 기구로서 두개내압(ICP) 상승에 의해 신경학적 장애가 발생하기 전에 알람음으로 경고를 발하는 장치. 또한 다른 진단장치에서 실시 불가능한 연속감시 및 조기경고를 한다.
A | A26320.01 | 흉강 내압계 | 2 | Pressure monitor, intra thoracic | 흉강의 내압을 측정하는 기기
A | A26330.01 | 척수 압력계 | 2 | Pressure monitor, spinal fluid | 환자와 관련된 직접적 척수의 압력을 측정하는 기구
A | A26340.01 | 심자계 | 2 | Magnetocardiographs | 심기능의 진단을 위해 심장의 활동에 따라 발생하는 미약자장을 흉부 체표면 위에서 비침습으로 계측, 해석하는 장치
A | A26340.02 | 뇌자계 | 2 | Magneto Encephalography | 뇌의 신경활동에 따라 발생하는 미약자장을 두피 위에서 비침습으로 계측, 해석하는 장치
A | A26340.03 | 근자계 | 2 | Magneto musculargraphy | 근육의 신경활동에 따라 발생하는 미약자장을 체표면 위에서 비침습으로 계측, 해석하는 장치
A | A26350.01 | 전기 달팽이관계 | 2 | Electrocochleographs | 청각 자극에 따라 달팽이관과 청신경에서 일어나는 전위를 측정하는 기기
A | A26360.01 | 체강 음향 측정장치 | 2 | Radioisotope intracavity radiation therapy equipment | 심장, 혈관, 체강 내의 생체 음향 현상을 기록하는 데에 사용하는 장치
A | A26370.01 | 초음파 골밀도 측정장치 | 3 | Bone absorptiometric ultrasound system | 초음파를 뼈 또는 인접 조직에 투사하여 뼈의 밀도와 미네랄 함량 등을 측정하는 장치를 말하며 골밀도계로도 불린다. 대상으로 하는 해부학적 영역에 초음파빔을 도달시키는 데는 통합형 초음파 트랜스듀서를 사용한다. 초음파의 검출과 분석으로 얻어진 정보는 골염농도 또는 피하지방을 추정하기 위한 계산에 사용하거나 골절 리스크 등의 다른 양적 평가에 이용한다.
A | A26380.01 | 범용 초음파 영상 진단장치 | 2 | Ultrasound imaging system, general-purpose | 진단을 위하여 환부에 초음파 에너지를 전송, 반사 신호를 수신하여 영상화하는 일반적인 초음파 영상 진단장치. 초음파 정보의 수집, 표시 및 분석에 사용하는 다종다양한 트랜스듀서 및 관련 어플리케이션 소프트웨어 패키지를 지원하고 있다. 식도 등 체강에 삽입하는 프로브를 사용하는 제품을 포함한다.
A | A26380.02 | 두부용 초음파 영상 진단장치 | 2 | Ultrasound system, imaging, head | 두부에 초음파 에너지를 전송, 반사 신호를 수신하여 생리학적 또는 인공 구조를 눈으로 볼 수 있도록 하는 기구. 초음파를 수수하는 트랜스듀서를 사용하고, 그래프에 음의 특성을 재현한다(에코 도표). 두개의 각 측과 정중(正中)구조의 경계 및 종류 병변(뇌종양, 경막하 혈종 등)의 존재를 기록하는 데 이용한다.
A | A26380.03 | 이동형 초음파 영상 진단장치 | 2 | Ultrasound system, imaging, diagnostic, mobile | 다양한 장소로의 이동이 용이하도록 밴, 트레일러 등의 차량에 부착하여 사용하는 초음파 영상 진단장치
A | A26380.04 | 산부인과용 초음파 영상 진단장치 | 2 | Ultrasound imaging system, obstetric/gynaecological | 산부인과에서 사용되는 초음파 영상 진단장치. 태아, 양수천자 및 자궁의 영상촬영에 관한 다양한 산부인과의 영상 및 실시간 영상 촬영을 지원하는 소프트웨어 패키지가 포함된다.
A | A26380.05 | 체내형 순환기용 초음파 영상 진단장치 | 3 | Ultrasound imaging system, cardiovascular, internal | 심장과 혈관의 영상촬영에 사용하기 위해 설계된 체내형 초음파 영상 진단장치. 다양한 심장의 정지영상 및 실시간 영상의 촬영을 지원하는 소프트웨어 패키지가 포함되며 심장의 해부학적 이상을 진단하고 혈류특성과 심근경색에 따른 기능 및 해부학상의 문제를 판단하기 위해 사용한다. 식도 등 체강에 삽입하는 프로브를 사용하는 제품은 제외한다.
A | A26380.06 | 유방용 초음파 영상 진단장치 | 2 | Ultrasound imaging system, mammography | 유방의 암 진단 등을 위해 설계된 초음파 영상 유방 진단장치. 재현 가능한 유방영상을 얻기 위해 사용하는 영상진단용 환자대가 포함되어 있다. 다양한 유방의 정지영상 및 실시간 영상의 촬영을 지원하는 소프트웨어 패키지가 포함된다.
A | A26380.07 | 안과용 초음파 영상 진단장치 | 2 | Ultrasound imaging system, ophthalmic | 안과 전용 초음파 영상 진단장치. 이학적 측정 및 암 치료를 비롯해 눈 및 안와의 다양한 정태 또는 실시간 영상 어플리케이션을 지원하는 소프트웨어가 포함된다.
A | A26380.08 | 체외형 순환기용 초음파 영상 진단장치 | 2 | Ultrasound imaging system, cardiovascular, external | 심장과 혈관의 영상촬영에 사용하기 위해 설계된 체외형 초음파 영상 진단장치. 다양한 심장의 정지영상 및 실시간 영상의 촬영을 지원하는 소프트웨어 패키지가 포함되며 심장의 해부학적 이상을 진단하고 혈류특성과 심근경색에 따른 기능 및 해부학상의 문제를 판단하기 위해 사용한다. 식도 등 체강에 삽입하는 프로브를 사용하는 제품을 포함한다.
A | A26390.01 | 초음파 심장 조영장치 | 3 | Echocardiograph | 초음파의 반향에 따라 심근 벽, 내부 구조, 주변 조직의 위치나 운동을 기록하는 기구. 심장 영상신호를 받아들여 해석하고 심실용량 계산, 심실벽 운동 해석 및 관동맥 협착 해석을 계측하는데 사용된다.
A | A26400.01 | 초음파 뇌 조영장치 | 3 | Echoencephalograph | 두개 내 인접부, 머리의 혈류 속도 측정 등에 사용되는 기구
A | A26410.01 | 초음파 도플러 진단장치 | 2 | Blood flow measurement ultrasound system | 초음파의 도플러 효과를 이용하여 생체의 움직임을 진단하는 기구
A | A26420.01 | 초음파 펄스 진단장치 | 2 | System, imaging, pulsed echo, ultrasonic | 초음파의 반사 효과를 이용하여 조직의 깊이, 위치 등을 진단하는 기구
A | A26420.02 | 초음파 방광용적 측정기 | 2 | Bladder volume measurement system, ultrasonic | 초음파를 이용하여 방광용적 또는 잔뇨량을 측정하는 기기
A | A26430.01 | 의료영상 처리장치 | 1 | System, medical image processing device | 의료용 영상을 저장, 확대, 축소, 조회 등을 하는 장치
A | A26430.02 | 치과용 영상 처리장치 | 1 | System, image processing device, dental | 구강 내 촬영 이미지를 입체상으로 재현하는 장치. 구강용 카메라를 포함하기도 한다.
A | A26430.03 | <삭제>(2020.10.26.) A26430.04 의료영상 저장전송분석장치 | 2 | Telemetry system transmitter, analysis | 의료용 영상을 저장, 확대, 축소, 조회하고 분석, 전송 처리하는 장치 및 출력하는 장치. 소프트웨어를 포함하기도 한다.
A | A26430.05 | 치과용 영상 저장전송장치 | 2 | Telemetry system transmitter, dental image | 치과용 영상을 저장, 확대, 축소, 조회하고 분석, 전송 처리하는 장치 및 출력하는 장치. 소프트웨어를 포함하기도 한다
A | A26430.06 | 의료영상 분석장치 | 2 | Analyser, medical image | 의료영상을 획득하여 모의 치료, 모의 시술, 진단에 사용 가능하도록 분석하는 장치. 소프트웨어를 포함하기도 한다.
A | A26430.07 | <삭제>(2020.10.26.) A26430.08 의료영상 획득장치 | 2 | Medical image, analog to digital transform, DR, CR | 컴퓨터 방사선영상 장치(CR), 디지털 방사선 영상장치(DR) 등을 이용하여 의료영상을 디지털로 변환하여 영상을 저장, 전송하는 장치, 소프트웨어를 포함하기도 한다.
A | A26430.09 | 치과영상 획득장치 | 2 | Medical image, analog to digital transform, dental | 치과용 의료영상 등을 디지털로 변환하여 영상을 저장, 전송하는 장치, 소프트웨어를 포함하기도 한다.
A | A26430.10 | <삭제>(2020.10.26.) A26430.11 <삭제>(2020.10.26.) A26430.12 <삭제>(2020.10.26.) A26430.13 의료영상 진단 보조장치 | 3 | Computer aided diagnosis system | 의료영상을 사용하여 질병의 유무, 질병의 중증도 또는 질병의 상태 등에 대한 가능성 정도를 자동으로 표시하여 의료인의 진단결정을 보조하는데 사용하는 장치
A | A26430.14 | <삭제>(2020.10.26.) A26430.15 의료영상 검출 보조장치 | 2 | Computer aided detection system | 의료영상 내에서 정상과 다른 이상 부위를 검출한 후 윤곽선, 색상 또는 지시선 등으로 표시하여 의료인의 진단결정을 보조하는데 사용하는 장치
A | A26430.16 | <삭제>(2020.10.26.) A26430.17 의료영상 저장전송장치 | 1 | Telemetry system transmitter | 의료용 영상을 저장, 확대, 축소, 조회와 함께 전송 처리하는 장치 및 출력하는 장치
A | A26440.01 | 정량적 전산화 단층촬영 골밀도 측정기 | 2 | Densitometer, bone, x-ray | 골밀도 측정용 팬텀과 분석 프로그램을 이용하여 전산화 단층 촬영 장치의 정량 분석법에 따라 뼈의 밀도와 미네랄 함량을 측정하는 기구
A | A26450.01 | 의료용 형광 영상장치 | 2 | Fluorescence imaging system | 외과적 수술 시 체내에 조영제(형광 발광물질을 포함)를 투여하고 환부에 빛을 비춰서 카메라 등을 통하여 혈관, 림프관, 또는 종양 등을 형광으로 영상 처리하여 보여주는 시스템 A27000 호흡 기능 검사용 기기 Respiratory function testing apparatus
A | A27010.01 | 진단 폐활량계 | 2 | Diagnostic spirometer | 환자의 폐에서 나오거나 들어가는 가스의 양을 측정하여 폐 기능 측정 기구
A | A27010.02 | 회전식 폐활량계 | 2 | Spirometer, rotatic | 호기를 회전식 드럼에 불어넣음에 따라 폐활량을 측정하는 기계식 장치
A | A27020.01 | 폐활량 감시장치 | 2 | Spirometer, monitoring | 환자의 1회 호흡량 또는 매분 환기량을 지속적으로 측정하여 환자의 호흡 상태를 감시하는 기구
A | A27020.02 | 폐운동 부하 감시장치 | 2 | Stress exercise monitoring system, cardiopulmonary | 운동 중 폐기능의 다른 파라미터와 함께 산소(O2) 및 이산화탄소(CO2) 분석장치를 이용해 호흡가스를 측정하는 부하 운동장치
A | A27030.01 | 최대 호흡률 측정기 | 2 | Spirometer, peak flow | 환자의 최대 호흡률 등을 측정하는 기구
A | A27040.01 | 비강 풍속계 | 2 | Rhinoanemometer | 환자의 비강 통로 내의 공기 흐름과 압력 차를 측정하여 비강 내 막힘 정도를 정량화하는 기구. 단순한 압력계형 장치나 계산에 음향측정기술을 사용하는 컴퓨터 베이스 장치가 있다.
A | A27050.01 | 성인용 폐기능 분석장치 | 2 | Pulmonary function analysis system, adult | 성인환자의 호흡계 기능 및 효율(보통 폐에서의 가스의 환기, 확산, 분포)을 측정하기 위해 사용하는 장치
A | A27050.02 | 소아용 폐기능 분석장치 | 2 | Pulmonary function analysis system, paediatric | 신생아 또는 소아의 호흡기능(보통 1회 환기량, 환기빈도, 분시환기량, 기도 컨플라이언스, 기도저항에 의한)을 측정 및 기록하기 위해 이용하는 장치
A | A27060.01 | 재호흡기 | 1 | Rebreathing device | 환자의 호기 가스를 다시 호흡하게 하는 기구로서 폐 기능 검사 또는 분당 환기량의 증가에 사용되는 정도를 알아본다.
A | A27070.01 | 흡입 공기압 측정기 | 2 | Meter, airway pressure (inspiratory force) | 환자가 최대로 공기를 흡입했을 때 코 또는 기도 내에 형성된 압력을 측정하는 기구
A | A27080.01 | 산소 섭취량 계산기 | 2 | Computer, oxygen-uptake | 환자가 소모한 산소량을 계산하는 기기로 호기 가스량과 성분을 측정하는 부품을 포함하기도 한다.
A | A27090.01 | 폐 용적변동 측정기 | 2 | Plethysmograph, pressure | 환자를 기밀 상자 내에 두고 압력의 변화를 측정함으로써 기도 저항과 폐 용적 등을 측정하는 기구
A | A27100.01 | 호흡 저항계 | 2 | Respiratory resistance meter | 입으로 공기를 호흡계에 주입하여 외부로부터의 공기압과 호흡 트랜스듀서로 계측되는 호흡유량으로부터 호흡저항을 측정하는 장치
A | A27110.01 | 호기가스 분석기 | 2 | Analyser, Inhale gas | 환자의 호기 가스를 분석하는 기구
A | A27110.02 | 탄산가스 분석장치 | 2 | Carbon dioxide monitor | 전기화학, 적외선 흡수, 가스크로마토그래피 또는 매스스팩트럼법에 의해 환기, 순환 또는 대사상태를 판정하기 위해 혼합가스중의 이산화탄소 농도를 측정하는 장치
A | A27110.03 | 일산화탄소가스 분석장치 | 2 | Carbon monoxide gas analyser | 대사 또는 호흡상태 평가의 참고로 하기 위해 혼합가스 중의 일산화탄소 농도를 측정하는 장치. 전기화학분석, 적외선 흡수, 가스 크로마토그래피 또는 매스스펙트럼법 등의 기술이 이용된다.
A | A27110.04 | 수소가스 분석장치 | 2 | Hydrogen gas analyser | 환자의 호기 중의 수소(H2)농도를 측정하는 장치
A | A27110.05 | 일산화질소가스 분석장치 | 2 | Nitric oxide delivery system monitor | 혼합가스 중의 일산화질소 농도를 측정 및 정량하는 장치. 특수한 호흡기 치료 시에 환자에게 공급된 NO의 호기흡기 중 농도측정 등에 이용한다.
A | A27110.06 | 이산화질소가스 분석장치 | 2 | Nitrogen dioxide gas analyser | 호기 또는 흡기 중의 이산화질소(NO2)농도를 전기화학법, 매스스펙트럼법, 자외선 또는 적외선 흡수법에 의해 측정하는 장치
A | A27120.01 | 폐 용적 측정기 | 3 | Lung water monitor | 환자의 가슴에 부착한 전극에 교류 전류를 가하여 임피던스를 측정함으로써 폐 내부의 용적 변화를 감시하는 기구
A | A27130.01 | 무호흡 측정기 | 2 | Monitor (apnea detector), ventilatory effort | 수면 중의 환자의 호흡정지(무호흡)를 검출하고 호흡상태를 기록, 처리, 표시하는 장치
A | A27130.02 | 무호흡 알람 | 2 | Infant apnoea monitor | 환자의 호흡수를 기록하고 미리 설정한 한계를 뛰어넘은 경우에 알람신호를 발하는 장치
A | A27130.03 | 산소 가스 분석장치 | 2 | Oxygen gas analyzer | 환자의 호흡을 위한 산소 농도를 측정하는 장치. 질량 분석법, 가스크로마토그래피 등의 기술이 이용된다. A28000 검안용 기기 Eye testing instruments
A | A28010.01 | 틈새등 현미경 | 1 | Microscope, light, ophthalmic, slit | 강한 빛을 가는 틈으로 눈에 쬐어 눈을 검사하는 기구
A | A28010.02 | 안과용 광학 현미경 | 1 | Microscope, light, ophthalmic | 안구 등의 검사, 관찰 및 촬영에 이용하는 광학 현미경
A | A28020.01 | 각막경 | 1 | Keratoscope | 각막을 검사하는 기구. 전지 등을 사용하며 각막 표면에서의 빛의 반사를 시험하여 각막을 검사하는 것이 일반적인 형태이다.
A | A28030.01 | 검안용 굴절력 측정기 | 2 | Ophthalmic refractometer | 망막에서의 빛 반사를 측정함으로써 눈의 굴절력을 검사하는 장치
A | A28040.01 | 수동식 검안용 굴절력 측정기 | 1 | Refractometer, ophthalmic, phoropter, manually-operated | 눈의 굴절력 오차를 측정하고자 굴절력이 다른 여러 개의 렌즈를 조합한 기구
A | A28050.01 | 의료용 입체경 | 1 | Stereoscope | 하나의 물체를 찍은 사진 두 장을 조합해서 입체감을 일으키게 하여 사시의 각도 측정 등에 사용하는 기구
A | A28060.01 | 각막 곡률반경 측정기 | 2 | Keratometer | 각막 및 수정체에서 반사된 상의 크기를 측정하여 굴절력과 그 결함을 측정하는 기구
A | A28070.01 | 검영기 | 1 | Retinoscope | 눈의 굴절 상태를 검사하기 위하여 광속을 눈 속에 방사하여 망막 표면의 조사부의 움직임, 집중 광에 따른 반사를 관찰하는 전지 등을 사용하는 기구
A | A28080.01 | 각막 내피세포 촬영장치 | 2 | Ophthalmic endoscope | 각막에 광을 입사하여 각막 내피세포를 촬영하는 장치
A | A28090.01 | 전안부 촬영장치 | 1 | Camera, ophthalmic | 반사광을 이용하여 안구 앞부분을 단순히 촬영만 하는 장치
A | A28090.02 | 전안부 촬영장치 | 2 | Camera, ophthalmic, system | 반사광을 이용하여 안구 앞부분을 촬영 및 영상 출력부를 포함하는 장치
A | A28100.01 | 안저 카메라 | 2 | Fundus camera | 동공에 빛을 입사하여 안저를 조명하고 그 반사광에 따른 안저 상태를 사진으로 기록하는 기구
A | A28110.01 | 안구운동 감시장치 | 2 | Monitor, eye movement | 안구의 움직임을 측정 기록하는 장치
A | A28120.01 | 검안경 | 1 | Ophthalmoscope | 눈의 망막, 각막, 방수, 수정체, 초자체 등을 검사하는 기구
A | A28130.01 | 수동식 시야계 | 1 | Perimeter, manually-operated | 다양한 위치에 수동으로 표시한 작은 광점(점)에 대한 환자의 반응을 기록함으로써 시야측정을 하는 기기
A | A28130.02 | 자동 시야계 | 1 | Perimeter, automatic | 다양한 위치에 자동적으로 표시한 작은 광점(점)에 대한 환자의 반응을 기록함으로써 시야측정을 하는 기기
A | A28130.03 | 평면 시야계 | 1 | Perimeter, flat | 중심시야를 간이로 계측하는 측정기
A | A28140.01 | 시계조사 레이저장치 | 2 | Laser, ophthalmic | 망막의 기능을 검사하기 위하여 망막에 레이저로 간섭 패턴을 조사하는 장치
A | A28150.01 | 검안용 광자극기 | 2 | Photosimulator | 망막 기능 또는 시 기능을 검사하기 위하여 빛으로 안구를 자극하는 장치
A | A28160.01 | 입체시 측정기 | 1 | Steropsis measuring instrument | 서로 다른 평면상의 물체를 구별하는 거리 지각을 측정하는 기기
A | A28170.01 | 검안용 렌즈 | 1 | Lens set, trial | 안구를 검사하는 각종 렌즈 및 렌즈 세트
A | A28175.01 | 검안용 프리즘 | 1 | Lens, fresnel | 안구를 검사하는 각종 프리즘
A | A28180.01 | 검안용 판부착 렌즈 | 1 | Skiascopic rack | 굴절력이 서로 다른 렌즈 여러 개를 판에 부착한 것
A | A28190.01 | 검안 렌즈 세트 | 1 | Trial lens | 검안 렌즈 프레임에 끼워 눈의 굴절력을 검사하는 렌즈 세트
A | A28200.01 | 검안 렌즈 프레임 | 1 | Trial lens frame | 눈의 굴절력 등을 검사하는 렌즈를 끼우는 프레임
A | A28210.01 | 동공계 | 2 | Pupillometer | 빛의 반사를 이용하여 동공의 폭, 반경을 측정하는 기기
A | A28220.01 | 간이 색각 검사기 | 1 | Ophthalmoscope, direct | 다양한 색을 식별하는 능력을 신속히 검사하기 위해 사용하는 색각 검사기. 1개 또는 복수의 디스크 외에 원하는 색임을 나타내기 위해 수동으로 교환할 수 있는 착색유리로 이루어진 것도 있다.
A | A28220.02 | 색각 검사기 | 1 | Optometer | 착색실이나 색각플레이트를 이용한 색각 검사기
A | A28220.03 | 광각 검사기 | 1 | Ophthalmoleukoscope | 편광을 사용한 색각 검사 기기
A | A28220.04 | 명암 순응계 | 1 | Light and shade sensation test apparatus | 여러 강도의 자극광원을 이용해 망막 순응에 필요한 시간 및 최소 광역치를 측정하는 기기
A | A28230.01 | 비전원 안과용 금속 탐지기 | 1 | Nonelectrical metal locator | 안구와 안와에 있는 금속 이물질을 찾을 목적으로 사용하는 전원을 사용하지 않는 기기
A | A28230.02 | 전원 안과용 금속 탐지기 | 2 | Electrical metal locator | 안구와 안와에 있는 금속 이물질을 찾을 목적으로 사용하는 전원을 사용하는 기구
A | A28240.01 | 쉬머 스트립 | 1 | Schirmer strip | 망막 아래 눈꺼풀 결막에 삽입하여 눈물의 분비량을 관찰하는 종이 등의 재질로 만든 띠
A | A28250.01 | 망막 전위계 | 2 | Electroretinograph electrode | 광 자극에 따른 망막의 전위 변동을 측정하여 기록하는 기구
A | A28260.01 | 안진계 | 2 | Electronystagmograph | 안구의 불수의 운동에 따른 전위 변동을 측정, 기록 또는 표시하는 기구. 평형감각을 측정하는 기구를 포함한다.
A | A28270.01 | 안압계 | 2 | Tonometer, battery-operated | 눈의 압력을 측정하는 기구로서 녹내장 등을 진단하는 데에 사용한다.
A | A28280.01 | 안구 가압기 | 2 | Intraocular pressure reducing system | 안과 수술 전 안구에 압력을 주기 위하여 사용하는 것으로서 혈압계 형태의 압축구, 다이얼 지시기, 밴드 등으로 구성된 수동식 기구
A | A28290.01 | 홍채 촬영기 | 2 | Camera, iris | 홍채를 단순히 촬영만 하는 기구
A | A28290.02 | 홍채촬영 및 분석기 | 2 | Camera, analyser, iris | 홍채를 촬영하거나 분석하는 기구
A | A28290.03 | 망막촬영 및 보조 진단장치 | 3 | Retinal diagnostic system | 망막촬영 카메라로 망막사진을 촬영하고 망막영상을 사용하여 질병(안구 질환, 당뇨병성 망막증 등)의 유무, 질병의 중증도 또는 질병의 상태 등에 대한 가능성 정도를 자동으로 표시하여 의료인의 진단결정을 보조하는데 사용하는 장치
A | A28300.01 | 영상 시력 측정기 | 1 | Visual acuity projector | 시력 측정을 위하여 스크린에 글(optotypes)이나 기호를 투영시켜, 일반적인 가시거리에서 식별되는 전원을 사용하는 장치
A | A28300.02 | 광학적 시력 측정기 | 2 | Optics, visual acuity | 광학적으로 원방 및/또는 근방의 시표를 제시하는 시력검사기
A | A28300.03 | 대비감도 측정기 | 1 | Contrast and glare tester, automatic | 시표의 크기와 선명도 변화를 주면서 피검사자의 반응을 통하여 대비감도를 자동으로 측정하는 기계 또는 장치 A29000 청력 검사용 기기 Hearing testing instruments
A | A29010.01 | 청력 검사기 | 2 | Evoked-response audiometer | 일반적으로 청력을 평가하거나 장애를 진단하기 위하여 시험용 음이나 신호를 발생하여 검사하는 기기
A | A29010.02 | 순음 청력 검사기 | 2 | Pure-tone audiometer | 한쪽 귀에 이미 알려진 음압레벨로 소정 주파수의 순음을 공급하여 청력을 검사하는 기기
A | A29010.03 | 수동식 청력 검사기 | 2 | Audiometer, manual | 신호제시, 주파수, 청력레벨의 선택, 피검자의 반응기록 등을 수동으로 실시하는 전자음향장치. 어음 청력검사 기능을 갖춘 것은 여기에서 제외된다.
A | A29010.04 | 자동기록 청력 검사기 | 2 | Audiometer, semi-automatic | 신호제시, 주파수, 청력레벨의 선택, 피검자의 반응기록 등을 자동으로 실시하는 전자음향장치. 어음청력검사 기능을 갖춘 것은 여기에서 제외된다.
A | A29010.05 | 컴퓨터제어 청력 검사기 | 2 | Audiometer, automatic, clinical | 컴퓨터 또는 마이크로 프로세서로 제어되는 청력검사용 전자음향장치. 어음 청력검사 기능을 갖춘 것은 여기에서 제외된다.
A | A29010.06 | 어음용 청력 검사기 | 2 | Speech audiometer | 어음을 이용한 청력측정용 기기
A | A29010.07 | 타각식 청력 검사기 | 2 | Audiometric multi-purpose instrument | 감각기나 시각이나 청각 등 중추신경계 내의 자극에 응답해 뇌 또는 척수에서 발생하는 국소전위의 검출 및 기록을 이용하여 청력을 검사하는 장치
A | A29020.01 | 임피던스 청력 검사기 | 2 | Impedance audiometer | 중이의 기능을 평가하려고 외부 이도에 압력을 주어 고막의 움직임을 측정·기록하는 기기
A | A29020.02 | <삭제>(2020.10.26.) A29030.01 청력 검사용 전기잡음 발생기 | 2 | Audiometric evaluation noise system | 청력 검사 중 검사하지 않는 쪽의 귀에 마스킹 잡음을 보내기 위해 사용하는 기기
A | A29030.02 | 시각강화 청력 검사기 | 2 | Visual-reinforcement audiometer | 유아의 청력평가에 이용하는 전자음향장치를 말한다. 청각 자극신호에 적절히 반응하면 보상으로 유아의 흥미를 끄는 그림이 자동적으로 표시된다.
A | A29040.01 | 의료용 소리굽쇠 | 1 | Tuning fork | 두 개의 차를 때리면 조화 진동하는 장치. 청력의 공기 전도와 골전도 검사에 사용된다 A30000 지각 및 신체 진단용 기구 Perception and organs diagnostic devices
A | A30010.01 | 근전도계 | 2 | Electromyograph | 말초 신경을 자극하여 근육에서 발생되는 생체 전기 신호 또는 신경에 따라 발생되는 전기 활동을 감시하고 측정하는 기구. 근장애의 진단을 위하여 근육의 탈력을 평가하거나 탈력이 근육자체 또는 근육에 접속된 신경의 문제인지를 진단하기 위해 이용한다.
A | A30010.02 | 원격 측정방식 근전계 | 2 | Telemetry system, electromyograph | 원격에서 전기 신호 등의 송신, 수신, 기록을 하는 근전도계
A | A30020.01 | 진단용 근육 자극기 | 2 | Peripheral nerve electrical stimulation system, diagnostic | 주로 근전도계와 함께 근육 활동을 초기화하는 데에 사용하며 운동 신경, 감각 신경근의 장애 등을 진단하는 기구로서 말초영역의 반응을 감시하면서 신체의 다른 말초영역을 자극하는 것을 말한다.
A | A30030.01 | 신경전도 속도 측정기 | 2 | Device, nerve conduction velocity measurement | 보통 환자의 말초 신경에 전기 자극을 가함으로서 신경 전도 시간 등을 측정하는 기구
A | A30040.01 | 피부 전위 측정기 | 2 | Electrical conductivity measuring instrument, skin | 피부 전극을 사용하여 피부의 전위차 등을 측정하는 기구
A | A30050.01 | 갈바닉 피부응답 측정기 | 2 | Galvanic skin response measurement | 피부에 부착한 두개의 전극 사이의 전기 저항을 측정하여 심리학적 지표로써 자율 응답 등을 결정하는 데에 사용하는 기구
A | A30050.02 | 국소 마취부위 신경 자극기 | 2 | Brain electrical stimulation system, anaesthesia | 국소마취를 위한 주사 전에 가장 적절한 위치를 찾기 위해서 신경을 자극하는 기기. 물리요법이나 진단목적에도 이용된다.
A | A30060.01 | 신경 자극 탐색기 | 2 | Nerve locating system, battery-powered | 인체에 전류 자극을 가하여 신경의 흥분성을 시험하거나, 신경의 위치 등을 찾거나 확인하기 위한 기구. 신경과 수술기구의 위치관계를 감시하기 위해 신경을 단속적으로 탐지하기도 하며 신경 자극장치와 신경의 신호활동을 기록하는 수신기로 구성된다.
A | A30070.01 | 난관 소통 진료장치 | 2 | Fallopian tube insufflator | 난관에 물, 약액 또는 이산화탄소 가스를 주입하여 진단하거나 치료하는 기구
A | A30080.01 | 의료용 바이오 피드백장치 | 2 | Biofeedback system | 환자가 스스로 생리적 파라미터를 조절할 수 있도록 환자의 생리적인 파라미터(예를 들면 알파파의 활동, 근육 활동, 피부 온도 등)에 따라 시각적, 청각적인 응답을 하는 기구
A | A30090.01 | 회음질압 측정기 | 2 | Perineometer | 질 주위근의 수축압을 측정하여 요실금 및 성교 장애 등을 진단, 교정할 목적으로 사용되는 기구
A | A30100.01 | 진동 감각 측정장치 | 2 | Vibrameter | 손이나 팔 등의 떨림(진동)을 펜이나 전기 트랜스듀서를 이용해서 기록하는 장치
A | A30110.01 | 보행 분석계 | 1 | Gait neuromuscular analysis system | 보행 능력의 감퇴와 치료에 따른 기능 회복을 객관적으로 알기 위한 분석 장치
A | A30120.01 | 성 기능 측정기 | 2 | Sexual function analyzer | 성 기능을 평가 진단하는 기구
A | A30120.02 | 휴대용 성 기능 측정기 | 2 | Sexual function analyzer, mobile | 성기능 경향을 감시하는 휴대용 장치로서 기록된 데이터를 통하여 음경기능부전 등의 진단에 이용한다.
A | A30130.01 | 운동성 시험평가장치 | 2 | System, isokinetic testing and evaluation | 환자의 근육의 강도, 관절의 운동 범위 등을 측정·평가하는 기구
A | A30140.01 | 경직성 분석기 | 2 | Analyser, physiologic, rigidity | 약물이나 치료에 대한 평가를 위하여 환자 사지의 경직성 범위를 측정하는 기구
A | A30150.01 | 운동 실조 묘화기 | 1 | Ataxiagraph | 운동 실조의 정도를 확실히 알기 위하여 사용되는 측정기. 눈을 감고 바로 섰을 때 신체의 동요량 등을 측정한다.
A | A30160.01 | 시치계 | 2 | Chronaximeter | 신경 기능 장애의 진단, 징후의 기초가 되는 강도-시간 곡선을 표시하여 신경근 흥분성을 측정하는 기구. ‘시치’란 기전류의 2배의 전류가 수축을 일으킬 수 있는 최단 시간을 말한다.
A | A30170.01 | 수동식 의료용 압통계 | 1 | Pain gauge, cutaneous, manually-operated | 마취약 투여 후의 환자의 통증에 관한 감수성 등 압통을 시험하기 위해서 사용하는 수동식 장치
A | A30170.02 | 전기식 의료용 압통계 | 2 | Pain gauge, cutaneous, electrically-operated | 마취약 투여 후의 환자의 통증에 관한 감수성 등 압통을 시험하기 위해서 사용하는 전기식 장치
A | A30180.01 | 의료용 악력계 | 1 | Dynamometer, hand | 환자의 손앞팔의 근강도 등을 측정, 검사, 조절하는 장치
A | A30190.01 | 치과용 교합력계 | 1 | Measuring instrument, dental, bite force | 상하 치아의 교합력(압)을 전기적으로 측정하는 기기. 악관절증 등의 신경근 기능 장애에 의한 교합압의 분포 이상이나 불균형을 진단할 수 있다.
A | A30200.01 | 의료용 두드림 진단기 | 1 | Percussor | 신체의 일부를 때려서 물리적인 검사에 도움을 주는 기구로서 핸들, 축 및 헤드로 이루어진 금속제(보통 스테인리스제) 또는 목제, 고무 기구 등을 말한다.
A | A30210.01 | 의료용 전동 반사망치 | 1 | Percussion hammer, manual | 힘줄의 반사운동을 검사하기 위하여 사용하는 전동식 타진 망치
A | A30220.01 | 의료용 핀 톱니바퀴 | 1 | Pinwheel | 회전 바퀴에 날카로운 침이 달린 기구. 통증의 감각을 시험하는 데에 사용한다.
A | A30230.01 | 의료용 압력계 | 2 | Pressure monitor, general-purpose | 인체의 조직 간, 인체와 지지대 간 등의 압력을 측정하는 기구
A | A30230.02 | 치과 임플란트 동요도 측정장치 | 2 | Measuring instrument, resonance frequency, dental implant mobility | 음파 또는 기계적 진동을 이용하여 임플란트의 고정상태를 측정하는 장치
A | A30230.03 | 식도 내 압력계 | 2 | Oesophageal pressure monitor | 식도의 기능을 진단하거나 식도 수술 후 평가를 하기 위해서 식도의 내압을 측정하는 기구
A | A30230.04 | 근막 내 압력계 | 2 | Pressure monitor, compartmental | 근막 내의 압력을 측정하는 기구
A | A30230.05 | 자궁 내 압력계 | 2 | Intrauterine pressure monitor, intrapartum | 자궁 내 치료 또는 진단중 등에 압력을 측정하는 기구
A | A30230.06 | 경막외강 압력계 | 2 | Pressure monitor, epidural space | 경막외강의 압력을 측정하는 기구
A | A30240.01 | 수동식 지각계 | 1 | Esthesiometer, manually-operated | 환자의 감각, 마취정도를 시험하기 위한 가는 막대 모양의 수동식 기구
A | A30240.02 | 전기식 지각계 | 2 | Esthesiometer | 환자의 감각, 마취정도를 시험하기 위하여 전류를 가하는 기구
A | A30250.01 | 미각계 | 2 | Gustometer | 미각을 평가하고자 혀의 양쪽에 전극을 부착하여 갈바닉 전류를 흘려 미각을 느끼는 전류역치를 측정하는 기구로서 전지 등을 사용한다.
A | A30260.01 | 치수 진단기 | 2 | Dental pulp analysis system | 치수의 신경 조직에 높은 주파수의 전류를 가하여 치수의 활성을 측정하는 기구
A | A30270.01 | 전류식 치아 우식증 탐지기 | 2 | Device, caries detection, electric | 전류를 이용하여 치아의 썩은 부위를 탐색하는 기구
A | A30270.02 | 광학식 치아 우식 진단장치 | 2 | Device, caries detection, optical | 빛을 쪼여 치아의 우식 부위를 탐색하는 기구
A | A30280.01 | 치과용 근관 길이 측정기 | 2 | Endodontic apex locator | 전기 저항치의 변동 등을 이용하여 근관의 길이를 측정하는 치과용 기구로서 치내 치료에 있어 근관의 선단 위치를 확인하기 위해 이용하는 것 등을 말한다.
A | A30290.01 | 치과용 교합음 측정기 | 2 | Measuring device, dental, occlusal sound | 하악운동시에 치아의 교합음을 전기적으로 측정하는 기기. 오실로스코프에 파형을 표시하여 교합간섭을 일으키게 되는 조기접촉의 유무를 측정한다.
A | A30300.01 | 피부저항 측정기 | 2 | Dermohygrometer | 인체의 피부저항을 측정하는 기구
A | A30300.02 | 피부저항 측정 분석기 | 2 | Skin resistance measuring device | 인체의 피부저항을 측정하는 기구로서 분석 등의 기능이 있는 기구
A | A30310.01 | 전기 성문 측정기 | 2 | Electroglottograph | 후두 양쪽에 전극을 부착하여 후두의 전기 임피던스를 측정함으로써 성대의 폐쇄 정도, 후두의 진단, 발음장애의 치료, 후두 구조에 관한 연구 등에 사용하는 기구.
A | A30320.02 | 임피던스 체지방 측정기 | 2 | Body fat/lean ratio analyser, impedance | 임피던스 방식 등 인체에 에너지를 주어 체지방을 산출하는 기구
A | A30330.01 | 피부 색도계 | 2 | Skin tintometer | 피부의 색도를 측정하는 기구
A | A30330.02 | 치아색상 측정기 | 1 | Measuring device, dental, tooth color | 치아의 색상을 측정하는 기구
A | A30340.01 | 이명 적응용 잡음 발생기 | 2 | Antistammering device | 잡음 신호 등을 발생시켜 이명에 적응할 수 있도록 하는 기구
A | A30350.01 | 신경 인지기능 검사기 | 2 | Neurocognitive Function Tester | 기억력, 주의력 등에 대한 뇌의 신경 인지 기능을 검사하여 정상인의 것과 비교한 통계적 결과를 제시하는 기구. 단순히 문답식으로 검사하는 원리를 이용한 기기는 제외한다.
A | A30360.01 | 태음 수신 및 음성 전달기구 | 3 | Foetal acoustic stimulator | 태음을 듣거나 태아에게 음성 등을 들려주어 태아의 뇌 기능발달 등을 위한 목적으로 사용하는 기구
A | A30370.01 | 시청각 신경 자극기 | 3 | Biofeedback system | 시청각 자극을 이용하여 정신적 또는 심리적 질병 또는 발달 지체 등을 치료할 목적으로 사용하는 기구
A | A30380.01 | 비침습적 자가 형광 측정기 | 2 | Measuring device, fluorometric, non-invasive | 피부에 축적된 최종당화산물 등을 비침습적으로 형광측정 함으로써 체내 물질대사 이상 여부 등을 진단하는 기기
A | A30390.01 | 후각 검사기구 | 2 | Kit, test, olfactory | 향을 이용하여 국소적인 코의 단순 후각 감각 정도를 검사하는 기구 A31000 의료용 경 Speculums for medical use
A | A31010.01 | 내시경용 연결기 | 1 | Adaptor, endoscope element | 내시경 시술 시 내시경 또는 기구 등의 연결을 위해 사용되는 기기. Adaptor, Connector, Chuck 등의 형태를 포함한다.
A | A31010.02 | 재사용가능 내시경 흡인기 | 1 | Endoscopic evacuator, reusable | 내시경을 이용하여 체내의 혈액, 적출물 및 유액 등을 흡인, 제거하기 위해 이용하는 내시경용 기구로서 재사용이 가능하다.
A | A31010.03 | 일회용 내시경 흡인기 | 2 | Endoscopic evacuator, single-use | 내시경을 이용하여 체내의 혈액, 적출물 및 유액 등을 흡인, 제거하기 위해 이용하는 내시경용 기구로서 일회용이다.
A | A31010.04 | 재사용가능 내시경 결석 흡인기 | 1 | Resectoscope evacuator, reusable | 내시경을 이용하여 체내의 결석(신결석, 담석 등)을 흡인하여 제거하기 위해 이용하는 수술기구로서 재사용이 가능하다.
A | A31010.05 | 일회용 내시경 결석 흡인기 | 2 | Endoscopic evacuator, resectoscope, single use | 내시경을 이용하여 체내의 결석(신결석, 담석 등)을 흡인하여 제거하기 위해 이용하는 수술기구로서 일회용이다.
A | A31010.06 | 재사용가능 내시경 결석 적출기 | 1 | Endoscopic lithotomy, resectoscope, reusable | 결석을 파지하거나 제거하기 위해서 내시경과 함께 사용되는 기구. 결석을 적출하기 위한 와이어 바스켓으로 구성되어 있으며, 재사용 가능하다.
A | A31010.07 | 일회용 내시경 결석 적출기 | 2 | Endoscopic lithotomy, resectoscope, single-use | 결석을 파지하거나 제거하기 위해서 내시경과 함께 사용되는 기구. 결석을 적출하기 위한 와이어 바스켓으로 구성되어 있으며, 일회용이다.
A | A31010.08 | 내시경 결찰기구 | 1 | Polypectomy ligator, endotherapy, reusable | 내시경 수술 시에 내부 창상을 결찰하기 위해 이용하는 장치 또는 기구
A | A31010.09 | 내시경 기자 | 1 | Endotherapy device, elevator | 내시경 수술 시에 조직 등의 단면을 들어올리는 기구
A | A31010.10 | 내시경 박리자 | 1 | Endotherapy device, dissector | 내시경 수술 시에 조직을 박리하는 기구
A | A31010.11 | 내시경용 능동 절제기구 | 2 | Electrosurgical endotherapy electrode, single-use | 내시경 시술 시 체강 내에 삽입하여 전동 또는 공기압으로 작동하는 칼을 이용하여 조직을 절단 절제하는 기구. 흡인기능을 갖는 것도 있다.
A | A31010.12 | 재사용가능 내시경 생검브러쉬 | 1 | Endotherapy cytology brush, flexible, reusable | 내시경 검사 시에 병리학적 진단을 위해 점막세포를 채취하는 브러쉬로서 재사용이 가능하다.
A | A31010.13 | 일회용 내시경 생검 브러쉬 | 2 | Endotherapy cytology brush, flexible, single-use | 내시경 검사 시에 병리학적 진단을 위해 점막세포를 채취하는 브러쉬로서 일회용이다.
A | A31010.14 | 재사용가능 내시경 올가미 | 1 | Polypectomy snare, rigid, reusable | 내시경과 함께 사용하는 기구로서 올가미 형태의 절제기로서 재사용이 가능하다.
A | A31010.15 | 일회용 내시경 올가미 | 2 | Snare, endoscopic | 내시경과 함께 사용하는 기구로서 올가미 형태의 절제기로 일회용이다.
A | A31010.16 | 재사용가능 내시경 생검용 기구 | 1 | Scraper, cytology, reusable | 내시경 검사 시에 병리표본을 채취하기 위해 사용되는 기구로서 재사용이 가능하다.
A | A31010.17 | 일회용 내시경 생검용 기구 | 2 | Scraper, cytology, single-use | 내시경 검사 시에 표본을 채취하기 위해 사용되는 기구로서 일회용이다.
A | A31010.18 | 내시경 전동식 생검용 기구 | 2 | Endoscopic forceps, biopsy, electrically-powered, flexible | 내시경 검사 시에 표본을 채취하기 위해 사용되는 기구로, 전기를 이용한다.
A | A31010.19 | 내시경용 자 | 1 | Clinical ruler | 내시경 검사 시 조직의 크기나 깊이를 측정하는데 사용하는 기구
A | A31010.20 | 전동식 내시경 칼 | 2 | Endoscopic knife, electrically-powered | 내시경 시술 시 조직을 절단절제하는 전동 또는 공기압으로 작동하는 칼
A | A31010.21 | 수동식 내시경 칼 | 1 | Endoscopic knife, manually-operated | 내시경 시술 시 조직을 절단 절제하는 수동식 칼
A | A31010.22 | 재사용가능 내시경 캐뉼러 | 1 | Endotherapy cannula, reusable | 내시경 시술 시 약액 또는 조영제를 체강 내에 보내거나 의료용 기구 등을 통과하기 위해서 사용되는 기구로서 재사용 가능하다. 쉬스, 인트로듀서 등의 형태를 포함한다.
A | A31010.23 | 일회용 내시경 캐뉼러 | 2 | Endotherapy cannula, single-use | 내시경 시술 시 약액 또는 조영제를 체강 내에 보내거나 의료용 기구 등을 통과하기 위해서 사용되는 기구로서 일회용이다. 쉬스, 인트로듀서 등의 형태를 포함한다.
A | A31010.24 | 재사용가능 내시경 확장기 | 1 | Endotherapy dilator, reusable | 내시경 시술 시 시야를 확보하거나 의료용 기구의 삽입을 용이하게 하기 위하여 관강, 체강, 체내강의 확장에 이용하는 기구로서 재사용 가능하다. 연성 또는 경성의 튜브 형태를 포함한다.
A | A31010.25 | 일회용 내시경 확장기 | 2 | Endotherapy dilator, single-use | 내시경 시술 시 시야를 확보하거나 의료용 기구의 삽입을 용이하게 하기 위하여 관강, 체강, 체내강의 확장에 이용하는 기구로서 일회용이다. 연성 또는 경성의 튜브 형태를 포함한다.
A | A31010.26 | 재사용가능 내시경 가위 | 1 | Endotherapy scissors, reusable | 내시경 시술 시 조직 또는 봉합사를 절단하는데 사용하는 기구로서 재사용 가능하다.
A | A31010.27 | 일회용 내시경 가위 | 2 | Endotherapy scissors, single-use | 내시경 시술 시 조직 또는 봉합사를 절단하는데 사용하는 기구로서 일회용이다.
A | A31010.28 | 전동식 내시경 가위 | 2 | Endotherapy scissors, electrically-powered | 내시경 시술 시 조직 또는 봉합사를 절단하는데 사용하는 전동식 기구
A | A31010.29 | 재사용가능 내시경 겸자 | 1 | Endotherapy forceps, reusable | 내시경 시술 시 조직이나 이물질을 잡거나 제거하는데 사용하는 기구로서 재사용이 가능하다. 중추신경계용 내시경 겸자, 심내막 심근용 내시경 겸자는 여기서 제외한다.
A | A31010.30 | 일회용 내시경 겸자 | 2 | Endotherapy forceps, single-use | 내시경 시술 시 조직이나 이물질을 잡거나 제거하는데 사용하는 기구로서 일회용이다. 중추신경계용 내시경겸자, 심내막 심근용 내시경겸자는 여기서 제외한다.
A | A31010.31 | 전동식 내시경 겸자 | 2 | Endotherapy forceps, electrically-powered | 내시경 시술 시 조직이나 이물질을 잡거나 제거하는데 사용하는 전동식 기구. 중추신경계용 내시경겸자, 심내막 심근용 내시경겸자는 여기서 제외한다.
A | A31010.32 | 재사용 범용 내시경기구 | 1 | Endotherapy device, general-purpose, reusable | 내시경 시술 시 사용되는 그 밖의 기구로서 재사용 가능하다.
A | A31010.33 | 일회용 범용 내시경기구 | 2 | Endotherapy device, general-purpose, single-use | 내시경 시술 시 사용되는 그 밖의 기구로서 일회용이다.
A | A31010.34 | 재사용가능 내시경 스펀지 겸자 | 1 | Endotherapy forceps, grasping, sponge, reusable | 내시경 시술 시 사용하는 기구로, 거즈 또는 면제의 흡습성 패드 등을 처치부에 운반하기위해 사용되는 기구로서 재사용 가능하다.
A | A31010.35 | 일회용 내시경 스펀지 겸자 | 2 | Endotherapy forceps, grasping, sponge, single-use | 내시경 시술 시 사용하는 기구로, 거즈 또는 면제의 흡습성 패드 등을 처치부에 운반하기 위해 사용되는 기구로서 일회용이다.
A | A31010.36 | 재사용가능 내시경 주사침 | 1 | Endotherapy needle, general-purpose, reusable | 내시경 시술 시 지혈, 경화, 또는 경화요법 및 기타의 목적으로 의약품을 점막 또는 혈관에 주사하기 위해 이용하는 기구로서 재사용이 가능하다.
A | A31010.37 | 일회용 내시경 주사침 | 2 | Endotherapy needle, general-purpose, single-use | 내시경 시술 시 지혈, 경화, 또는 경화요법 및 기타의 목적으로 의약품을 점막 또는 혈관에 주사하기 위해 이용하는 기구로서 일회용이다.
A | A31010.38 | 재사용가능 내시경 투관침 | 1 | Endoscopic trocar, reusable | 내시경 시술 시 의료용 기구를 삽입하기 위하여 조직을 천자 또는 천공하는데 사용하는 침으로서 재사용이 가능하다. 캐뉼러 등을 포함하기도 한다.
A | A31010.39 | 일회용 내시경 투관침 | 2 | Endoscopic trocar, single use | 내시경 시술 시 의료용 기구를 삽입하기 위하여 조직을 천자 또는 천공하는데 사용하는 침으로서 일회용이다. 캐뉼러 등을 포함하기도 한다.
A | A31010.40 | 중추신경계용 내시경 겸자 | 4 | Endotherapy forceps, grasping, central nervous system | 내시경을 이용한 뇌수술 등 시술 시 조직을 잡거나 제거하는데 사용하는 기구
A | A31010.41 | 심내막심근용 내시경 겸자 | 4 | Endotherapy forceps, grasping, cardiac | 심근 생검 등 심장 조직을 채취, 제거하기 위해 이용하는 겸자. 보통 끝에 1쌍의 겸자가 장착된 카테터와 조작용 핸들로 구성된다.
A | A31020.01 | 체외형 의료용 카메라 | 1 | Camera, still, surgical | 피부 또는 체강 등을 인체 외부에서 촬영만 하는 기구
A | A31020.02 | 체내형 의료용 카메라 | 2 | Camera, still, endoscopic | 작은 카메라를 이용하여 체강 등 인체 내부를 촬영하는 기구, 광원 장치를 포함하거나 촬영된 영상을 분석·처리하는 기구, 구강은 제외한다.
A | A31020.03 | 의료용 카메라 헤드 | 1 | camera head for medical use | 인체 외부 또는 내부의 영상을 보기 위해 인체 외부에서 사용하는 수동식 기구
A | A31020.04 | 입체 광학 인상 채득 장치 | 2 | Stomatoscope, flexible, fibreoptic | 구강 내 상태를 카메라를 이용하여 영상 이미지를 촬영하여 입체상으로 재현하는 장치
A | A31020.05 | 구강용 카메라 | 1 | Stomatoscope, video | 구강 내를 비추어 확대해 볼 수 있는 카메라 장비
A | A31030.01 | 의료용 현미경 | 1 | Microscope, surgical, general-purpose | 진료를 목적으로 환부를 확대하여 보는 기구. 쌍안 확대경 및 머리 반사경을 포함한다.
A | A31040.01 | 콜포스코프 | 1 | Colposcope | 외부에서 질 및 자궁 경부를 직접 관찰하는 기구. 병소의 진단, 생체 검사 부위의 선택에 사용된다. 광원 장치 및 영상 장치는 여기서 제외한다.
A | A31050.01 | 내시경용 현미경 | 1 | Microscope, endoscope | 내시경에 부착 사용하는 현미경. 내시경은 여기서 제외한다.
A | A31060.01 | 치경 | 1 | Dental mirror | 구강 내 진찰 또는 압배를 위해 사용하는 치과용 기구로, 보통 미러헤드 및 핸들로 이루어진 것을 말한다.
A | A31070.01 | 머리 반사경 | 1 | ENT mirror, head-worn | 반사 거울이 부착된 머리 밴드형 기구
A | A31080.01 | 의료 내시경용 개인 영상 표시장치 | 1 | Endoscope monitor, personal | 의료용 카메라 또는 조절부에 연결하여 인체 내부를 관찰하는 데에 사용되는 인체 밀착형 영상 표시 장치
A | A31090.01 | 초음파 내시경 | 2 | Ultrasonic endoscope | 초음파를 이용하여 인체의 체강, 장기, 공동을 관찰, 검사하는 데에 사용하는 초음파 내시경
A | A31090.02 | 경성 구강경 | 2 | Stomatoscope, rigid | 구강 내부의 관찰에 이용하는 경성 내시경
A | A31090.03 | 연성 구강경 | 2 | Stomatoscope, flexible, fibreoptic | 구강 내부의 관찰에 이용하는 연성 내시경
A | A31090.04 | 비디오 연성 구강경 | 2 | Stomatoscope, flexible, video | 구강 내부의 관찰에 이용하며 화상전송시스템으로 이미지 센서(CCD, CMOS 등)를 내장한 연성 내시경
A | A31090.05 | 경성 부비강경 | 2 | Sinoscope, rigid | 부비강의 관찰, 진단, 치료에 이용하는 경성 내시경
A | A31090.06 | 연성 부비강경 | 2 | Sinoscope, flexible, fibreoptic | 부비강의 관찰, 진단, 치료에 이용하는 연성 내시경
A | A31090.07 | 비디오 연성 부비강경 | 2 | Sinoscope, flexible, video | 부비강의 관찰, 진단, 치료에 이용하며 화상전송시스템으로 이미지 센서(CCD, CMOS 등)를 내장한 연성 내시경
A | A31090.08 | 경성 상악동경 | 2 | Antroscope, rigid | 상악동의 관찰, 진단, 치료에 이용하는 경성 내시경
A | A31090.09 | 연성 상악동경 | 2 | Antroscope, flexible, fibreoptic | 상악동의 관찰, 진단, 치료에 이용하는 연성 내시경
A | A31090.10 | 경성 성형외과용 내시경 | 2 | Endoscope, plasticsurgery, rigid | 성형외과 시술 시 피하조직 흡인, 재건술 등에 이용하는 경성 내시경
A | A31090.11 | 연성 성형외과용 내시경 | 2 | Endoscope, plasticsurgery, fibreoptic | 성형외과 시술 시 피하조직 흡인, 재건술 등에 이용하는 연성 내시경
A | A31090.12 | 비디오 연성 성형외과용 내시경 | 2 | Endoscope, plasticsurgery, fibreoptic, video | 성형외과 시술 시 피하조직 흡인, 재건술 등에 이용하며 화상전송시스템으로 이미지 센서(CCD, CMOS 등)를 내장한 연성 내시경
A | A31090.13 | 경성 인두 편도경 | 2 | Adenoscope | 인두편도 비대증 관찰, 진단, 치료에 이용하는 경성 내시경
A | A31090.14 | 경성 요관신우경 | 2 | Ureterorenoscope, rigid | 외요도구에서의 요관 및 신우의 관찰, 진단, 치료에 이용하는 경성 내시경
A | A31090.15 | 연성 요관신우경 | 2 | Ureterorenoscope, flexible, fibreoptic | 외요도구에서의 요관 및 신우의 관찰, 진단, 치료에 이용하는 연성 내시경
A | A31090.16 | 비디오 연성 요관신우경 | 2 | Ureterorenoscope, flexible, video | 외요도구에서의 요관 및 신우의 관찰, 진단, 치료에 이용하며 화상전송시스템으로 이미지 센서(CCD, CMOS 등)를 내장한 연성 내시경
A | A31090.17 | 경성 요추경 | 4 | Lumbarscope, rigid | 요추의 관찰, 진단, 치료에 이용하는 경성 내시경
A | A31090.18 | 연성 요추경 | 4 | Lumbarscope, flexible, fibreoptic | 요추의 관찰, 진단, 치료에 이용하는 연성 내시경
A | A31090.19 | 비디오 연성 요추경 | 4 | Lumbarscope, flexible, video | 요추의 관찰, 진단, 치료에 이용하며 화상전송시스템으로 이미지 센서(CCD, CMOS 등)를 내장한 연성 내시경
A | A31090.20 | 경성 유관경 | 2 | Mammary ductoscope, rigid | 유관 내의 관찰, 진단, 치료에 이용하는 경성 내시경
A | A31090.21 | 연성 유관경 | 2 | Mammary ductoscope, flexible, fibreoptic | 유관 내의 관찰, 진단, 치료에 이용하는 연성 내시경
A | A31090.22 | 비디오 연성 유관경 | 2 | Mammary ductoscope, flexible, video | 유관내의 관찰, 진단, 치료에 이용하며 화상전송시스템으로 이미지 센서(CCD, CMOS 등)를 내장한 연성 내시경
A | A31090.23 | 경성 척수경 | 4 | Myeloscope, rigid | 척수의 관찰, 진단, 치료에 이용하는 경성 내시경
A | A31090.24 | 연성 척수경 | 4 | Myeloscope, flexible, fibreoptic | 척수의 관찰, 진단, 치료에 이용하는 연성 내시경
A | A31090.25 | 비디오 연성 척수경 | 4 | Myeloscope, flexible, video | 척수의 관찰, 진단, 치료에 이용하며 화상전송시스템으로 이미지 센서(CCD, CMOS 등)를 내장한 연성 내시경
A | A31090.26 | 경성 척추경 | 4 | Spinoscope, rigid | 척추의 관찰, 진단, 치료에 이용하는 경성 내시경
A | A31090.27 | 연성 척추경 | 4 | Spinoscope, flexible | 척추의 관찰, 진단, 치료에 이용하는 연성 내시경
A | A31090.28 | 비디오 연성 척추경 | 4 | Spinoscope, flexible, video | 척추의 관찰, 진단, 치료에 이용하며 화상전송시스템으로 이미지 센서(CCD, CMOS 등)를 내장한 연성 내시경
A | A31090.29 | 경성 흉강경 | 2 | Thoracoscope, rigid | 흉강의 관찰, 진단, 치료에 이용하는 경성 내시경
A | A31090.30 | 연성 흉강경 | 2 | Thoracoscope, flexible, fibreoptic | 흉강의 관찰, 진단, 치료에 이용하는 연성 내시경
A | A31090.31 | 비디오 연성 흉강경 | 2 | Thoracoscope, flexible, video | 흉강의 관찰, 진단, 치료에 이용하며 화상전송시스템으로 이미지 센서(CCD, CMOS 등)를 내장한 연성 내시경
A | A31090.32 | 근막하 절제술용 내시경 | 2 | Endoscope, subfasciotomy | 정맥류 치료를 목적으로 근막하 절제술에 사용하는 내시경
A | A31090.33 | 연성 동맥경 | 4 | Arterioscope, fibreoptic, reusable | 관동맥, 말초혈관, 심장 내 구조의 관찰, 진단, 일부의 치료에 이용하는 연성 내시경
A | A31090.34 | 비디오 연성 동맥경 | 4 | Arterioscope, video | 관동맥, 말초혈관, 심장 내 구조의 관찰, 진단, 일부의 치료에 이용하며 화상전송시스템으로 이미지 센서(CCD, CMOS 등)를 내장한 연성 내시경
A | A31090.35 | 비디오 연성 상박동경 | 2 | Arterioscope, video, flexible, brachial artery | 상박동의 관찰, 진단, 치료에 이용하며 화상전송시스템으로 이미지 센서(CCD, CMOS 등)를 내장한 연성 내시경
A | A31090.36 | 연성 혈관경 | 4 | Angioscope, fibreoptic | 정맥 또는 동맥 관공의 관찰, 진단, 치료에 이용하는 연성 내시경
A | A31090.37 | 비디오 연성 혈관경 | 4 | Angioscope, video | 정맥 또는 동맥 관공의 관찰, 진단, 치료에 이용하며 화상전송시스템으로 이미지 센서(CCD, CMOS 등)를 내장한 연성 내시경
A | A31090.38 | 안과용 내시경 | 2 | Ophthalmic endoscope, flexible, fibreoptic | 안구 및 안구 부속기관의 관찰, 진단, 치료에 이용하는 내시경
A | A31090.39 | 경성 누도경 | 2 | Lacrimal endoscope, rigid | 누도내강의 관찰, 진단, 치료에 이용하는 경성 내시경
A | A31090.40 | 연성 누도경 | 2 | Lacrimal endoscope, flexible, fibreoptic | 누도내강의 관찰, 진단, 치료에 이용하는 연성 내시경
A | A31090.41 | 비디오 연성 누도경 | 2 | Lacrimal endoscope, flexible, video | 누도내강의 관찰, 진단, 치료에 이용하며 화상전송시스템으로 이미지 센서(CCD, CMOS 등)를 내장한 연성 내시경
A | A31090.42 | 의료 내시경 | 2 | Endoscope for medical use | 인체의 체강, 장기, 공동을 관찰, 검사하는 데에 사용하는 기기로서 별도로 분류되지 아니한 그 밖의 내시경
A | A31090.43 | 비디오 경성 흉강경 | 2 | Thoracoscope, rigid, video | 흉강의 관찰, 진단, 치료에 이용하며 화상전송시스템으로 이미지 센서(CCD, CMOS 등)를 내장한 경성 내시경
A | A31090.44 | 의료용 캡슐 내시경 | 2 | Capsule endoscope for medical use | 무선 캡슐 형태로 입을 통하여 체내에 투입하여 무선 전송에 따라 체외에서 인체 내부를 관찰, 진단, 측정에 이용하는 내시경
A | A31100.01 | 경성 후두경 | 1 | Laryngoscope, rigid | 후두의 관찰, 진단, 치료에 이용하는 경성 내시경
A | A31100.02 | 연성 후두경 | 2 | Laryngoscope, flexible, fibreoptic | 후두의 관찰, 진단, 치료에 이용하는 연성 내시경
A | A31100.03 | 비디오 연성 후두경 | 2 | Laryngoscope, flexible, video | 후두의 관찰, 진단, 치료에 이용하며 화상전송시스템으로 이미지 센서(CCD, CMOS 등)를 내장한 연성 내시경
A | A31100.04 | 후두 성능검사 시스템 | 2 | Laryngostroboscope system | 후두 내 발성부의 기능을 검사하기 위해 사용하는 관찰시스템
A | A31100.05 | 연성 삽입관용 후두경 | 2 | Intubation laryngoscope, fibreoptic | 기도의 확보를 위해 기관 내 튜브의 삽입과 배치를 지원하는데 사용하는 연성 내시경
A | A31100.06 | 비디오 연성 삽관용 후두경 | 2 | Laryngoscope, intubation, flexible, video | 기도의 확보를 위해 기관 내 튜브의 삽입과 배치를 지원하는데 사용하며 화상전송시스템으로 이미지 센서(CCD, CMOS 등)를 내장한 연성 내시경
A | A31100.07 | 비디오 경성 후두경 | 2 | Laryngoscope, rigid, video | 후두의 관찰, 진단, 치료에 이용하며 화상전송시스템으로 이미지 센서(CCD, CMOS 등)를 내장한 경성 내시경
A | A31100.08 | 일회용 경성 삽입관용 후두경 | 2 | Intubation laryngoscope, rigid, single use | 기도의 확보를 위해 기관 내 튜브의 삽입과 배치를 지원하는데 사용하는 경성내시경으로 일회용 블레이드가 포함된 것도 있다.
A | A31100.09 | 비디오 경성 삽관용 후두경 | 2 | Laryngoscope, intubation, rigid, video | 기도의 확보를 위해 기관 내 튜브의 삽입과 배치를 지원하는데 사용하며 화상전송시스템으로 이미지 센서(CCD, CMOS 등)를 내장한 경성 내시경
A | A31100.10 | 재사용 경성 삽입관용 후두경 | 1 | Intubation laryngoscope, rigid, reusable | 기도의 확보를 위해 기관 내 튜브의 삽입과 배치를 지원하는데 사용하는 경성 내시경으로서 재사용 블레이드를 포함하는 장치
A | A31110.01 | 경성 기관지경 | 2 | Bronchoscope, rigid | 기관지 및 폐의 관찰, 진단, 치료에 이용하는 경성 내시경
A | A31110.02 | 연성 기관지경 | 2 | Bronchoscope, flexible, fibreoptic | 기관지 및 폐의 관찰, 진단, 치료에 이용하는 연성 내시경
A | A31110.03 | 비디오 연성 기관지경 | 2 | Bronchoscope, flexible, video | 기관지 및 폐의 관찰, 진단, 치료에 이용하며 화상전송시스템으로 이미지 센서(CCD, CMOS 등)를 내장한 연성 내시경
A | A31110.04 | 초음파 연성 기관지경 | 2 | Bronchoscope, flexible, ultrasonic | 초음파 프로브를 내장한 것으로 기관지 및 폐의 관찰, 진단, 치료에 이용하는 영상장치를 갖춘 연성 내시경
A | A31110.05 | 비디오 경성 기관지경 | 2 | Bronchoscope, rigid, video | 기관지 및 폐의 관찰, 진단, 치료에 이용하며 화상전송시스템으로 이미지 센서(CCD, CMOS 등)를 내장한 경성 내시경
A | A31120.01 | 경성 식도경 | 2 | Oesophagoscope, rigid | 식도의 관찰, 진단, 치료에 이용하는 경성 내시경
A | A31120.02 | 연성 식도경 | 2 | Oesophagoscope, flexible, fibreoptic | 식도의 관찰, 진단, 치료에 이용하는 연성 내시경
A | A31120.03 | 비디오 연성 식도경 | 2 | Oesophagoscope, flexible, video | 식도의 관찰, 진단, 치료에 이용하며 화상전송시스템으로 이미지 센서(CCD, CMOS 등)를 내장한 연성 내시경
A | A31120.04 | 비디오 경성 식도경 | 2 | Oesophagoscope, rigid, video | 식도의 관찰, 진단, 치료에 이용하며 화상전송시스템으로 이미지 센서(CCD, CMOS 등)를 내장한 경성 내시경
A | A31130.01 | 경성 종격경 | 2 | Mediastinoscope, rigid | 종격의 관찰, 진단, 치료에 이용하는 경성 내시경
A | A31130.02 | 연성 종격경 | 2 | Mediastinoscope, flexible, fibreoptic | 종격의 관찰, 진단, 치료에 이용하는 연성 내시경
A | A31130.03 | 비디오 연성 종격경 | 2 | Mediastinoscope, flexible, video | 종격의 관찰, 진단, 치료에 이용하는 영상장치를 갖춘 연성 내시경
A | A31130.04 | 비디오 경성 종격경 | 2 | Mediastinoscope, rigid, video | 종격의 관찰, 진단, 치료에 이용하는 영상장치를 갖춘 경성 내시경
A | A31140.01 | 경성 관절경 | 2 | Arthroscope, rigid | 관절의 관찰, 진단, 치료에 이용하는 경성 내시경
A | A31140.02 | 연성 관절경 | 2 | Arthroscope, flexible, fibreoptic | 관절의 관찰, 진단, 치료에 이용하는 연성 내시경
A | A31140.03 | 비디오 연성 관절경 | 2 | Arthroscope, flexible, video | 관절의 관찰, 진단, 치료에 이용하며 화상전송시스템으로 이미지 센서(CCD, CMOS 등)를 내장한 연성 내시경
A | A31150.01 | 총담도경 | 2 | Choledochoscope, fibreoptic | 총담도 내부를 관찰, 검사하는 데에 사용하는 내시경
A | A31160.01 | 경성 항문경 | 2 | Antroscope, rigid | 항문관 및 하부직장의 관찰, 진단, 치료에 이용하는 경성 내시경
A | A31160.02 | 연성 항문경 | 2 | Antroscope, flexible, fibreoptic | 항문관 및 하부직장의 관찰, 진단, 치료에 이용하는 연성 내시경
A | A31160.03 | 항문 괄약근경 | 2 | Sphincteroscope | 항문 괄약근 검사에 이용하는 내시경
A | A31170.01 | 결장경 | 2 | Colonoscope, fibreoptic | 결장 내부를 관찰, 검사하는 데에 사용하는 내시경
A | A31170.02 | 연성 대장경 | 2 | Endoscope, colonoscope, flexible, fibreoptic | 대장(결장)의 관찰, 진단, 치료에 이용하는 연성 내시경
A | A31170.03 | 비디오 연성 대장경 | 2 | Colonoscope, video | 대장(결장)의 관찰, 진단, 치료에 이용하며 화상전송시스템으로 이미지 센서(CCD, CMOS 등)를 내장한 연성 내시경
A | A31170.04 | 초음파 연성 대장경 | 2 | Colonoscope, ultrasonic | 초음파 프로브를 내장한 것으로 대장(결장)의 관찰, 진단, 치료에 이용하는 영상장치를 갖춘 연성 내시경
A | A31180.01 | 경성 방광경 | 2 | Cystoscope, rigid | 요도 또는 상부요로에서의 방광 관찰, 진단, 치료에 이용하는 경성 내시경
A | A31180.02 | 연성 방광경 | 2 | Cystoscope, flexible, fibreoptic | 요도 또는 상부요로에서의 방광 관찰, 진단, 치료에 이용하는 연성 내시경
A | A31180.03 | 비디오 연성 방광경 | 2 | Cystoscope, flexible, video | 요도 또는 상부요로에서의 방광 관찰, 진단, 치료에 이용하며 화상전송시스템으로 이미지 센서(CCD, CMOS 등)를 내장한 연성 내시경
A | A31190.01 | 경성 위내시경 | 2 | Gastroscope, rigid | 구강 또는 위벽의 인공개구부로 삽입하여 위의 관찰, 진단, 치료에 이용하는 경성 내시경
A | A31190.02 | 연성 위내시경 | 2 | Gastroscope, fibreoptic | 위의 관찰, 진단, 치료에 이용하는 연성 내시경
A | A31190.03 | 비디오 연성 위내시경 | 2 | Gastroscope, video | 위의 관찰, 진단, 치료에 이용하며 화상전송시스템으로 이미지 센서(CCD, CMOS 등)를 내장한 연성 내시경
A | A31190.04 | 연성 십이지장경 | 2 | Duodenoscope, fibreoptic | 십이지장의 관찰, 진단, 치료에 이용하는 연성 내시경
A | A31190.05 | 비디오 연성 십이지장경 | 2 | Duodenoscope, video | 십이지장의 관찰, 진단, 치료에 이용하며 화상전송시스템으로 이미지 센서(CCD, CMOS 등)를 내장한 연성 내시경
A | A31190.06 | 초음파 연성 십이지장경 | 2 | Duodenoscope, ultrasonic | 초음파 프로브를 내장한 것으로 십이지장의 관찰, 진단, 치료에 이용하는 영상장치를 갖춘 연성 내시경
A | A31190.07 | 연성 소장경 | 2 | Small intestinoscope, fibreoptic | 소장의 관찰, 진단, 치료에 이용하는 연성 내시경
A | A31190.08 | 비디오 연성 소장경 | 2 | Small inestinoscopeA, fibreoptic, video | 소장의 관찰, 진단, 치료에 이용하며 화상전송시스템으로 이미지 센서(CCD, CMOS 등)를 내장한 연성 내시경
A | A31200.01 | 경성 방광 요도경 | 2 | Cystourethroscope, rigid | 방광 및 남성의 요도(전립선부를 포함)의 관찰, 진단, 치료에 이용하는 경성 내시경
A | A31200.02 | 연성 방광 요도경 | 2 | Cystourethroscope, flexible, fibreoptic | 방광 및 남성의 요도(전립선부를 포함)의 관찰, 진단, 치료에 이용하는 연성 내시경
A | A31200.03 | 비디오 연성 방광 요도경 | 2 | Cystourethroscope, flexible, video | 방광 및 남성의 요도(전립선부를 포함)의 관찰, 진단, 치료에 이용하며 화상전송시스템으로 이미지 센서(CCD, CMOS 등)를 내장한 연성 내시경
A | A31210.01 | 경성 직장경 | 2 | Proctoscope, reusable | 직장 및 항문의 관찰, 진단, 치료에 이용하는 경성 내시경
A | A31210.02 | 수술용 직장경 | 2 | Proctoscope, reusable | 직장경 튜브를 이용해 항문경유로 하부장관의 현미경적 처치, 치료에 이용하는 내시경 시스템
A | A31220.01 | 절제경 | 2 | Resectoscope | 전립선 비대의 관찰, 진단, 치료 및 절제에 이용하는 내시경
A | A31230.01 | 경성 요관경 | 2 | Ureteroscope, rigid | 요관 및 신우의 관찰, 진단, 치료에 이용하는 경성 내시경
A | A31230.02 | 연성 요관경 | 2 | Ureteroscope, flexible, fibreoptic | 요관 및 신우의 관찰, 진단, 치료에 이용하는 연성 내시경
A | A31240.01 | 경성 신우경 | 2 | Nephroscope, rigid | 신장, 신우 등의 관찰, 진단, 치료에 이용하는 경성 내시경
A | A31240.02 | 연성 신우경 | 2 | Nephroscope, flexible, fibreoptic | 신장, 신우 등의 관찰, 진단, 치료에 이용하는 연성 내시경
A | A31240.03 | 비디오 연성 신우경 | 2 | Nephroscope, flexible, video | 신장, 신우 등의 관찰, 진단, 치료에 이용하며 화상전송시스템으로 이미지 센서(CCD, CMOS 등)를 내장한 연성 내시경
A | A31250.01 | 경성 S자형 결장경 | 2 | Sigmoidoscope, rigid | 대장에서 직장의 관찰, 진단, 치료에 이용하는 경성 내시경
A | A31250.02 | 연성 S자형 결장경 | 2 | Sigmoidoscope, flexible, fibreoptic | 대장에서 직장의 관찰, 진단, 치료에 이용하는 연성 내시경
A | A31250.03 | 비디오 연성 S자형 결장경 | 2 | Sigmoidoscope, flexible, video | 대장에서 직장의 관찰, 진단, 치료에 이용하며 화상전송시스템으로 이미지 센서(CCD, CMOS 등)를 내장한 연성 내시경
A | A31260.01 | 경성 골반강경 | 2 | Culdoscope, rigid | 자궁, 난소, 난관, 골반, 골반강 등의 관찰, 진단, 치료에 이용하는 경성 내시경
A | A31260.02 | 연성 골반강경 | 2 | Culdoscope, flexible, fibreoptic | 자궁, 난소, 난관, 골반, 골반강 등의 관찰, 진단, 치료에 이용하는 연성 내시경
A | A31260.03 | 비디오 연성 골반강경 | 2 | Culdoscope, flexible, video | 자궁, 난소, 난관, 골반, 골반강 등의 관찰, 진단, 치료에 이용하며 화상전송시스템으로 이미지 센서(CCD, CMOS 등)를 내장한 연성 내시경
A | A31260.04 | 경성 골반경 | 2 | Pelviscope | 골반의 관찰 및 진단에 이용하는 경성 내시경
A | A31270.01 | 경성 요도경 | 2 | Urethroscope, rigid | 요도의 관찰, 진단, 치료에 이용하는 경성 내시경
A | A31270.02 | 연성 요도경 | 2 | Urethroscope, flexible, fibreoptic | 요도의 관찰, 진단, 치료에 이용하는 연성 내시경
A | A31270.03 | 비디오 연성 요도경 | 2 | Urethroscope, flexible, video | 요도의 관찰, 진단, 치료에 이용하며 화상전송시스템으로 이미지 센서(CCD, CMOS 등)를 내장한 연성 내시경
A | A31280.01 | 경성 자궁경 | 2 | Endoscope, hysteroscope, rigid | 자궁강(자궁)의 관찰, 진단, 치료에 이용하는 경성 내시경. 자궁경(uteroscope)이라고도 한다.
A | A31280.02 | 연성 자궁경 | 2 | Hysteroscope, flexible, fibreoptic | 자궁강(자궁)의 관찰, 진단, 치료에 이용하는 연성 내시경. 자궁경(uteroscope)이라고도 한다.
A | A31280.03 | 비디오 연성 자궁경 | 2 | Hysteroscope, flexible, video | 자궁강(자궁)의 관찰, 진단, 치료에 이용하며 화상전송시스템으로 이미지 센서(CCD, CMOS 등)를 내장한 연성 내시경
A | A31280.04 | 경성 난관경 | 2 | Salpingoscope, rigid | 난관의 관찰, 진단, 치료 등 또는 난자의 채취나 수정란의 주입 등에 이용하는 경성 내시경
A | A31280.05 | 연성 난관경 | 2 | Salpingoscope, flexible, fibreoptic | 난관의 관찰, 진단, 치료 등 또는 난자의 채취나 수정란의 주입 등에 이용하는 연성 내시경
A | A31280.06 | 비디오 연성 난관경 | 2 | Salpingoscope, flexible, video | 난관의 관찰, 진단, 치료 등 또는 난자의 채취나 수정란의 주입 등에 이용하며 화상전송시스템으로 이미지 센서(CCD, CMOS 등)를 내장한 연성 내시경
A | A31290.01 | 경성 복강경 | 2 | Laparoscope, rigid, optical | 복강이나 후복막강 등의 관찰, 진단, 치료에 이용하는 경성 내시경
A | A31290.02 | 연성 복강경 | 2 | Laparoscope, flexible, fibreoptic | 복강이나 후복막강 등의 관찰, 진단, 치료에 이용하는 연성 내시경
A | A31290.03 | 비디오 연성 복강경 | 2 | Laparoscope, flexible, video | 복강이나 후복막강 등의 관찰, 진단, 치료에 이용하며 화상전송시스템으로 이미지 센서(CCD, CMOS 등)를 내장한 연성 내시경
A | A31290.04 | 초음파 경성 복강경 | 2 | Laparoscope, rigid, ultrasonic | 초음파 프로브를 내장한 것으로, 복강이나 후복막강 등의 관찰, 진단, 치료에 이용하는 영상장치를 갖춘 경성 내시경
A | A31290.05 | 초음파 연성 복강경 | 2 | Laparoscope, flexible, ultrasonic | 초음파 프로브를 내장한 것으로, 복강이나 후복막강 등의 관찰, 진단, 치료에 이용하는 영상장치를 갖춘 연성 내시경
A | A31290.06 | 비디오 경성 복강경 | 2 | Laparoscope, rigid, video | 복강이나 후복막강 등의 관찰, 진단, 치료에 이용하며 화상전송시스템으로 이미지 센서(CCD, CMOS 등)를 내장한 경성 내시경
A | A31300.01 | 경복벽 양수경 | 2 | Vaginoscope | 경복벽, 자궁 내의 태아를 관찰하기 위해 사용하는 내시경
A | A31310.01 | 경성 코인두경 | 2 | Nasopharyngoscope, rigid | 코, 인두 및 이관의 인두단을 관찰, 진단, 치료하는 데에 사용하는 경성 내시경
A | A31310.02 | 연성 코인두경 | 2 | Nasopharyngoscope, flexible, fibreoptic | 코, 인두 및 이관의 인두단을 관찰, 진단, 치료하는 데에 사용하는 연성 내시경
A | A31310.03 | 비디오 연성 코인두경 | 2 | Nasopharyngoscope, flexible, video | 코, 인두 및 이관의 인두단을 관찰, 진단, 치료하는 데에 사용하며 화상전송시스템으로 이미지 센서(CCD, CMOS 등)를 내장한 연성 내시경
A | A31310.04 | 경성 비강경 | 2 | Rhinoscope, rigid | 외비공으로부터의 비강내의 관찰, 진단, 치료에 이용하는 경성 내시경
A | A31310.05 | 연성 비강경 | 2 | Rhinoscope, flexible, fibreoptic | 외비공으로부터의 비강 내의 관찰, 진단, 치료에 이용하는 연성 내시경
A | A31310.06 | 비디오 연성 비강경 | 2 | Rhinoscope, flexible, video | 외비공으로부터의 비강 내의 관찰, 진단, 치료에 이용하며 화상전송시스템으로 이미지 센서(CCD, CMOS 등)를 내장한 연성 내시경
A | A31310.07 | 경성 비인후경 | 2 | Nasopharyngo-laryngoscope, fibreoptic | 비강에서 후두의 관찰, 진단, 치료에 이용하는 경성 내시경
A | A31310.08 | 연성 비인후경 | 2 | Nasopharyngo-laryngoscope, fibreoptic, flexible | 비강에서 후두의 관찰, 진단, 치료에 이용하는 연성 내시경
A | A31310.09 | 비디오 연성 비인후경 | 2 | Nasopharyngo-laryngoscope, fibreoptic, flexible, video | 비강에서 후두의 관찰, 진단, 치료에 이용하며 화상전송시스템으로 이미지 센서(CCD, CMOS 등)를 내장한 연성 내시경
A | A31320.01 | 식도-위-십이지장경 | 2 | Esophagogastroduodenoscope | 식도-위-십이지장을 관찰, 검사하는 데에 사용하는 내시경
A | A31320.02 | 초음파 식도-위-십이지장경 | 2 | Esophagogastroduodenoscope, ultrasonic | 초음파 프로브를 내장한 것으로 식도-위-십이지장의 관찰, 진단, 치료에 이용하는 영상장치를 갖춘 연성 내시경
A | A31330.01 | 담도 췌장경 | 2 | Pancreatoscope, fibreoptic | 담도 췌장을 관찰, 검사하는 데에 사용하는 내시경
A | A31340.01 | 경자궁 내시경 | 2 | Amnioscope, transcervical | 자궁 경관을 통해서 태아와 양수의 색, 양 등을 직접 관찰, 검사하는 데에 사용하는 내시경
A | A31350.01 | 경성 신경 내시경 | 4 | Neuroscope, rigid, reusable | 중추신경계의 관찰, 진단, 치료에 이용하는 경성 내시경
A | A31350.02 | 연성 신경 내시경 | 4 | Neuroscope, flexible, fibreoptic | 중추신경계의 관찰, 진단, 치료에 이용하는 연성 내시경
A | A31350.03 | 비디오 연성 신경 내시경 | 4 | Neuroscope, flexible, video | 중추신경계의 관찰, 진단, 치료에 이용하며 화상전송시스템으로 이미지 센서(CCD, CMOS 등)를 내장한 연성 내시경
A | A31350.04 | 일회용 경성 신경 내시경 | 4 | Neuroscope, rigid, single-use | 중추신경계의 관찰, 진단, 치료에 이용하는 일회용 경성 내시경
A | A31360.01 | 경성 귀 내시경 | 1 | Otoscope, rigid | 이과영역, 주로 중이 내의 관찰, 진단, 치료에 이용하는 경성 내시경
A | A31360.02 | 연성 귀 내시경 | 1 | Otoscope, flexible, fibreoptic | 이과영역, 주로 중이 내의 관찰, 진단, 치료에 이용하는 연성 내시경
A | A31360.03 | 비디오 연성 귀 내시경 | 2 | Otoscope, flexible, video | 이과영역, 주로 중이 내의 관찰, 진단, 치료에 이용하며 화상전송시스템으로 이미지 센서(CCD, CMOS 등)를 내장한 연성 내시경
A | A31360.04 | 경성 고막경 | 1 | Myrinxoscope, rigid | 고막 등의 관찰, 진단, 치료에 이용하는 경성 내시경
A | A31370.01 | 경성 인두경 | 1 | Thoracoscope, rigid | 인두의 관찰, 진단, 치료에 이용하는 경성 내시경
A | A31370.02 | 연성 인두경 | 1 | Thoracoscope, flexible, fibreoptic | 인두의 관찰, 진단, 치료에 이용하는 연성 내시경
A | A31370.03 | 비디오 연성 인두경 | 2 | Thoracoscope, flexible, video | 인두의 관찰, 진단, 치료에 이용하며 화상전송시스템으로 이미지 센서(CCD, CMOS 등)를 내장한 연성 내시경
A | A31380.01 | 의료용 거울 | 1 | Surgical mirror | 수술 시 수술 부위를 비춰주는 거울. 치과용은 여기에서 제외한다. A32000 <삭제>(2020.5.1.)
A | A32010.01 | <삭제>(2020.5.1.) A32010.02 <삭제>(2020.5.1.) A32010.03 <삭제>(2020.5.1.) A32010.04 <삭제>(2020.5.1.) A32020.01 <삭제>(2020.5.1.) A32030.01 <삭제>(2020.5.1.) A32040.01 <삭제>(2020.5.1.) A33000 조직 가공기 Tissue processing device A33010.01 수동식 피부 절제기 | 1 | Dermatome, manually-operated | 피부이식을 목적으로 채피를 위해 이용하는 수동식 수술기구
A | A33010.02 | 전동식 피부 절제기 | 2 | Dermatome, line-powered | 피부이식의 목적으로 채피를 위해 이용하는 전동식 수술기구
A | A33020.01 | 식피 확장기 | 2 | Stretcher, skin | 얇게 절개된 피부를 펴는 기구
A | A33030.01 | <삭제>(2020.5.1.) A34000 의료용 정온기 Thermostats for medical use A34010.01 의료용기 챔버 | 1 | Chamber, anaerobic | 산소가 없는 혐기성 환경을 유지하는 기구
A | A34020.01 | <삭제>(2020.5.1.) A34030.01 <삭제>(2020.5.1.) A34040.01 의료용 가온기 | 2 | Warmer, blood/solution | 전자파 방사(초단파, 극초단파 등)를 이용하지 않고 혈액, 혈장 등을 가온하는 기구
A | A34040.02 | 전자파 의료용 가온기 | 2 | Warmer, blood, electromagnetic radiation | 전자파 방사(초단파, 극초단파 등)를 이용하여 혈액, 혈장 등을 가온하는 기구
A | A34040.03 | 복막 관류액용 가온기 | 2 | Warmer, peritoneal dialysate | 복강에 복막관류액을 주입하기 전에 관류액을 가온하는 장치. 보통 투석액 백에 직접 방사열원을 접촉시켜 가온한다.
A | A34050.01 | 혈액 냉장고 | 2 | Refrigerator for medical use, blood | 혈액을 냉장 보관하는 기구
A | A34050.02 | 의약품 냉장고 | 1 | Refrigerator for medical use, medicine | 냉장저장을 요구하는 의약품을 냉장 보관하는 기구
A | A34060.01 | 혈액 냉동고 | 2 | Freezer, blood product | 혈액을 냉동 보관하는 기구
A | A34060.02 | 의약품 냉동고 | 1 | Freezer, medicine | 의약품을 냉동 보관하는 기구
A | A34070.01 | 냉동 혈액 처리장치 | 2 | Freezer, blood | 혈액의 용혈을 최소화하고자 냉동 전엔 글리세롤로 처리하고 용해 시엔 글리세롤을 제거하는 기구
A | A34080.01 | 혈액 보관 챔버 | 2 | Chamber, freezing | 설정 온도에서 혈소판이 있는 혈장을 보관하는 기구
A | A34090.01 | 의료용 냉동장치 | 2 | Freezer, laboratory | 혈액 및 혈장 등을 냉동하는 기구
A | A34100.01 | 이식용 장기 보관기구 | 2 | Organ preservation/transport system, general-purpose | 이식용 장기를 제공자에게서 적출하여 그것이 이식될 때까지 보관하는 기구
A | A34100.02 | 장관용 백 | 2 | Bag, colostomy, closed-ended, multiple-piece | 외과적 수술 등 처치 중에 장의 수분 손실을 방지하기 위해서 일시적으로 사용하는 용기
A | A34110.01 | 적출 신장 관류 운송장치 | 2 | Organ preservation/transport system, kidney | 공여자에게서 떼어낸 신장이 이식될 때까지 보전 유지하는 기구로서 튜브, 카테터, 접속기, 냉동 보존 용기, 저온 적출 장기 관류 장치 및 일회용 관류 세트 등으로 구성되어 있다.
A | A34120.01 | 의약품 정온기 | 2 | Thermostat, liquid medicine | 환자에게 필요한 온도의 약액을 주입하려고 약액을 체온과 유사한 온도로 유지하는 기구 A35000 전기 및 기타 수술 장치 Electrosugical and other surgical devices
A | A35010.01 | 범용 전기 수술기 | 3 | Electrosurgical system, general-purpose | 고주파 전류를 사용하여 절개 또는 응고 등에 사용하는 기구
A | A35010.02 | 내시경용 전기 수술기 | 3 | Electrosurgical system, endotherapy | 내시경 시술 시 의료용기구와 함께 사용하는 전기 수술기
A | A35010.03 | 안과용 전기 수술기 | 3 | Electrosurgical system, ophthalmic | 안과 시술 시 조직 절단 및 응고 등에 사용하는 전기 수술기
A | A35010.04 | 치과용 전기 수술기 | 3 | Electrosurgical system, dental | 치과영역의 수술 시에 고주파 전류를 사용하여 구강 내 조직의 절개 또는 응고 등에 사용하는 전용 전기 수술기
A | A35020.01 | 의료용 전기 소작기 | 3 | Electrosurgical system, ultrasonic/mechanical vibration | 고주파 전류를 이용하여 조직의 소작 또는 지혈에 사용하는 기구
A | A35025.01 | 일회용 손조절식 전기 수술기용 전극 | 2 | Electrosurgical system electrode, hand-controlled, general-purpose, single-use | 전기수술기 및 의료용 전기소작기 등 전기수술장치에 사용되는 손으로 조작하는 전극으로서 일회용이다. 펜형, 연필형 등이 있다.
A | A35025.02 | 재사용가능 손조절식 전기 수술기용 전극 | 2 | Electrosurgical system electrode, hand-controlled, general-purpose, reusable | 전기수술기 및 의료용 전기소작기 등 전기수술장치에 사용되는 손으로 조작하는 전극으로서 재사용이 가능하다. 펜형, 연필형 등이 있다.
A | A35025.03 | 일회용 발조절식 전기 수술기용 전극 | 2 | Electrosurgical system electrode, foot-controlled, single-use | 전기수술기 및 의료용 전기소작기 등 전기수술장치에 사용되는 발로 조작하는 전극으로서 일회용이다. 펜형, 연필형, 가위형, 나이프형 또는 족집게형 등이 있다.
A | A35025.04 | 재사용가능 발조절식 전기 수술기용 전극 | 2 | Electrosurgical system electrode, foot-controlled, reusable | 전기수술기 및 의료용 전기소작기 등 전기수술장치에 사용되는 발로 조작하는 전극으로서 재사용이 가능하다. 펜형, 연필형, 가위형, 나이프형 또는 족집게형 등이 있다.
A | A35025.05 | 탈모기용 바늘형 전극 | 2 | Epilator needle electrode | 바늘형 탈모기와 함께 사용하는 전극
A | A35025.06 | 탈모기용 핀셋 전극 | 2 | Epilator tweezer electrode | 핀셋형 탈모기와 함께 사용하는 전극
A | A35025.07 | 전기 수술장치용 핸드피스 | 2 | Electrosurgical system handpiece | 전기 수술기용 전극에 연결되는 손잡이 기구
A | A35030.01 | 의료용 열 소작기 | 3 | Electrocautery system generator | 열선 팁으로 조직의 소작 또는 지혈에 사용하는 기기로서 교류 전원이나 전지 등을 사용하는 기구
A | A35040.01 | 의료용 고주파 열상 발생기 | 3 | Lesion generator, radio-frequency | 고주파 전류로 조직을 괴사시켜 신경 계통을 치료하는 기구
A | A35050.01 | 의료용 고주파 열상 온도 감시기 | 2 | Lesion temperature monitor | 고주파 열상 발생기를 사용한 수술 부위의 온도를 감시하는 기구
A | A35060.01 | 초자체 흡인 절단기 | 3 | Vitrectomy system | 초음파 등을 이용하여 초자체 또는 수정체를 제거하는 기구
A | A35070.01 | 안과용 전해장치 | 3 | Ophthalmic fibreoptic-light instrument | 갈바닉 전류를 흘려 눈 주위의 모낭을 파괴하는 데에 사용하는 기구. 전지 등을 사용한다.
A | A35080.01 | 수정체 절단장치 | 3 | Phacoemulsification system, AC-powered | 초음파를 이용하여 수정체의 혼탁을 분쇄, 제거하는 기구. 분쇄 침이 있는 에이시(AC) 전원을 사용한다.
A | A35090.01 | 의료용 광응고기 | 3 | Photocoagulator | 혈관 지혈을 위하여 비간섭성 광원 에너지를 이용하는 기구
A | A35100.01 | 초음파 수술기 | 3 | Instrument, ultrasonic surgical unit | 초음파를 이용하여 조직의 절개, 절제, 응고, 봉합 등에 사용하는 수술 기구
A | A35100.02 | 고강도 집속형 초음파 수술기 | 3 | High intensity focused Ultrasonic surgical system | 고강도로 집적된 초음파를 이용하여 암 등을 치료하는 기구
A | A35100.03 | 집속형 초음파 자극 시스템 | 3 | Focused ultrasound stimulator system | 집속된 초음파를 사용하여, 국소적인 열 효과를 이용해 조직을 응고하거나 세포막을 기계적으로 파괴하는데 사용하는 기구
A | A35100.04 | 일회용 초음파 수술기용 핸드피스 | 2 | Ultrasonic generator handpiece, single-use | 초음파 수술기와 함께 사용하는 일회용 핸드피스 또는 팁 일체형 핸드피스로 초음파 진동을 이용하여 조직의 절개, 절제, 응고 또는 봉합에 사용한다.
A | A35100.05 | 재사용가능 초음파 수술기용 핸드피스 | 2 | Ultrasonic generator handpiece, reusable | 초음파 수술기와 함께 사용하는 재사용가능 핸드피스 또는 팁 일체형 핸드피스로 초음파 진동을 이용하여 조직의 절개, 절제, 응고 또는 봉합에 사용한다.
A | A35100.06 | 플라즈마 전기 수술기 | 3 | Plasma electrosurgical unit | 플라즈마를 이용해 조직의 절제, 절개, 응고 등에 사용하는 전기 수술기
A | A35110.01 | 극초단파 수술기 | 3 | Surgical unit, microwave | 극초단파를 이용하여 수술하는 기구
A | A35120.01 | 바늘형 탈모기 | 3 | Epilator, high frequency, needle-type | 바늘 끝에 전류를 흘려 털 유두를 파괴하여 털을 제거하는 기구. 전류의 형태로는 고주파 교류직류 전류 등이 있다.
A | A35130.01 | 핀셋형 탈모기 | 3 | Epilator, high frequency, tweezer-type | 핀셋의 양끝에 고주파 전류 등을 가하여 털을 제거하는 기구 A36000 냉동 수술 장치 Cryosurgery device
A | A36010.01 | 냉동 수술기 | 3 | Cryosurgical system, mechanical | 일정 부위에 극저온 프로브로 적용하여 조직을 파괴하는 등에 사용하는 기구
A | A36010.02 | 안과용 냉동 수술기 | 3 | Ophthalmic cryosurgical system, mechanical | 안과 영역에서 극저온 프로브로 적용하여 조직을 파괴하는 등에 사용하는 기구
A | A36020.01 | 냉동 수술기용 프로브 | 2 | Analgesia unit, cryogenic | 냉동 수술기와 함께 사용하는 카테터형 프로브 A37000 레이저 진료기 Laser apparatus for medical use
A | A37010.01 | 탄산가스 레이저 수술기 | 3 | Laser, surgical, carbon dioxide | 조직의 절개, 파괴, 제거 등을 목적으로 매질로서 탄산가스를 이용하는 레이저 수술기
A | A37010.02 | 색소 레이저 수술기 | 3 | Laser, surgical, dye | 조직의 절개, 파괴, 제거 등을 목적으로 매질로서 유기화합물(색소, Dye)을 이용하는 레이저 수술기
A | A37010.03 | 아르곤 레이저 수술기 | 3 | Laser, surgical, argon | 조직의 절개, 파괴, 제거 등을 목적으로 매질로서 아르곤을 이용하는 레이저 수술기
A | A37010.04 | 엔디야그 레이저 수술기 | 3 | Laser, surgical, Nd:YAG | 조직의 절개, 파괴, 제거 등을 목적으로 매질로서 엔디야그를 이용하는 레이저 수술기
A | A37010.05 | 크립톤 레이저 수술기 | 3 | Laser surgical unit, krypton | 조직의 절개, 파괴, 제거 등을 목적으로 매질로서 크립톤을 이용하는 레이저 수술기
A | A37010.06 | 루비 레이저 수술기 | 3 | Laser, surgical, ruby | 조직의 절개, 파괴, 제거 등을 목적으로 매질로서 루비를 이용하는 레이저 수술기
A | A37010.07 | 구리증기 레이저 수술기 | 3 | Laser, surgical, copper vapor | 조직의 절개, 파괴, 제거 등을 목적으로 매질로서 구리증기를 이용하는 레이저 수술기
A | A37010.08 | 알렉산드라이트 레이저 수술기 | 3 | Laser surgical unit, alexandrite | 조직의 절개, 파괴, 제거 등을 목적으로 매질로서 알렉산드라이트레이를 이용하는 레이저 수술기
A | A37010.09 | 홀뮴야그 레이저 수술기 | 3 | Laser, surgical, holmium:YAG | 조직의 절개, 파괴, 제거 등을 목적으로 매질로서 홀뮴야그를 이용하는 레이저 수술기
A | A37010.10 | 반도체 레이저 수술기 | 3 | Laser surgical unit, diode | 조직의 절개, 파괴, 제거 등을 목적으로 매질로서 반도체를 이용하는 레이저 수술기
A | A37010.11 | 기타 레이저 수술기 | 3 | Laser surgical unit, others | 조직의 절개, 파괴, 제거 등을 목적으로 상기 이외의 매질을 사용하는 레이저 수술기
A | A37020.01 | 의료용 레이저 조사기 | 3 | Laser, therapeutic | 통증 완화 등을 목적으로 방사되는 광에너지(레이저)를 피부에 쏘는 기구
A | A37030.01 | 안과용 아르곤 레이저 수술기 | 3 | Laser, ophthalmic, argon | 조직의 절개, 파괴, 제거 등을 목적으로 매질로서 아르곤을 이용하는 안과용 레이저 수술기
A | A37030.02 | 안과용 엔디야그 레이저 수술기 | 3 | Laser, ophthalmic, Nd:YAG | 조직의 절개, 파괴, 제거 등을 목적으로 매질로서 엔디야그를 이용하는 안과용 레이저 수술기
A | A37030.03 | 안과용 크립톤 레이저 수술기 | 3 | Laser, ophthalmic, krypton | 조직의 절개, 파괴, 제거 등을 목적으로 매질로서 크립톤을 이용하는 안과용 레이저 수술기
A | A37030.04 | 안과용 반도체 레이저 수술기 | 3 | Laser, ophthalmic, diode | 조직의 절개, 파괴, 제거 등을 목적으로 매질로서 반도체를 이용하는 안과용 레이저 수술기
A | A37030.05 | 안과용 홀뮴야그 레이저 수술기 | 3 | Laser surgical unit, ophthalmic, holmium:YAG | 조직의 절개, 파괴, 제거 등을 목적으로 매질로서 홀뮴야그을 이용하는 안과용 레이저 수술기
A | A37030.06 | 기타 안과용 레이저 수술기 | 3 | Laser surgical unit, ophthalmic, others | 조직의 절개, 파괴, 제거 등을 목적으로 상기 이외의 매질을 사용하는 안과용 레이저 수술기 A38000 결찰기 및 봉합기 Instruments for ligature and suture
A | A38010.01 | 재사용가능 의료용 봉합기 | 1 | Suture instrument only, reusable | 조직 내 손상부위나 절개부위를 봉합사 등을 이용하여 봉합하는 데 사용하는 기구로서 재사용이 가능하다.
A | A38010.02 | 일회용 의료용 봉합기 | 2 | Suture instrument, single-use | 조직 내 손상부위나 절개부위를 봉합사 등을 이용하여 봉합하는 데 사용하는 기구로서 일회용이다.
A | A38010.03 | 비흡수성 봉합사 의료용 봉합기 | 3 | Suture kit, non-absorbable | 조직 내 손상부위나 절개부위를 봉합사 등을 이용하여 봉합하는 데 사용하는 기구로서 비흡수성의 봉합사 등을 포함한다.
A | A38010.04 | 흡수성 봉합사 의료용 봉합기 | 4 | Suture kit, absorbable | 조직 내 손상부위나 절개부위를 봉합사 등을 이용하여 봉합하는 데 사용하는 기구로서 흡수성의 봉합사 등을 포함한다.
A | A38020.01 | 재사용가능 의료용 결찰기 | 1 | Ligature implanting instrumentation, endoscopic | 혈관 또는 조직을 결찰하는 데 사용하는 기구로서 재사용이 가능하다. 클램프 또는 클립을 가진 축과 이를 조작하는 손잡이로 구성된다.
A | A38020.02 | 일회용 의료용 결찰기 | 2 | Ligature implanting instrumentation, endoscopic, single-use | 혈관 또는 조직을 결찰하는 데 사용하는 기구로서 일회용이다. 클램프 또는 클립을 가진 축과 이를 조작하는 손잡이로 구성된다.
A | A38020.03 | 재사용가능 제대 결찰기 | 1 | Ligature implanting instrumentation, reusable | 제대를 결찰하는 데 사용하는 기구로서 재사용이 가능하다. 클램프 또는 클립을 가진 축과 이를 조작하는 손잡이로 구성된다.
A | A38020.04 | 일회용 제대 결찰기 | 2 | Umbilical ligator | 제대를 결찰하는 데 사용하는 기구로서 일회용이다. 클램프 또는 클립을 가진 축과 이를 조작하는 손잡이로 구성된다.
A | A38020.05 | 식도 정맥 결찰기 | 1 | Oesophageal endotherapy ligator, reusable | 식도를 결찰하는 데 사용하는 기구로서, 클램프 또는 클립을 가진 축과 이를 조작하는 손잡이로 구성된다.
A | A38020.06 | 요실금 거상기 | 1 | Elevator, incontinence | 요실금 치료시 방광 경부를 실로 끌어올리는 데 사용하는 기구
A | A38030.01 | 치질 결찰기 | 2 | Haemorrhoid ligator | 치질 주변을 밴드로 묶거나 결찰하여 치핵 조직의 혈류를 저지하는 데 사용하는 기구
A | A38040.01 | 의료용 봉합 유지기 | 1 | Suture retention device | 봉합사의 장력을 환부부다 넓은 부위로 분포시켜 상처 치료를 보조하는 데 사용하는 기구로서 잔류 브리지, 외과용 버튼, 봉합 받침 등을 포함한다.
A | A38070.01 | 의료용 결찰사 수송기 및 운반기 | 1 | Wire/ligature passer | 의료용 결찰사를 수송하거나 운반하는 기구
A | A38080.01 | 의료 결찰 안내기 | 1 | Ligature director | 결찰을 용이하게 하기 위해 사용하는 기구
A | A38090.01 | 코용 클립 | 1 | Clip, nose | 코를 통한 공기의 흐름을 일시적으로 막기 위해 사용하는 기구
A | A38090.02 | 일회용 피부 클립 | 2 | Surgical clip, skin, single-use | 피부 절개면을 접속하거나 또는 전극 등 의료용 기구를 피부에 고정하기 위해 사용하는 일회용 기구
A | A38090.03 | 재사용가능 두피 클립 | 1 | Scalp haemostasis clip, reusable | 두피 수술 시에 지혈을 하기 위해서 사용하는 클립으로서 재사용이 가능하다.
A | A38090.04 | 일회용 두피 클립 | 2 | Scalp haemostasis clip, single-use | 두피 수술 시에 지혈을 하기 위해서 사용하는 클립으로서 일회용이다.
A | A38090.05 | 의료기구용 클립 | 1 | Clip, surgical, external | 인체조직을 제외한 의료기기 등을 일시적으로 고정하거나 잡아주기 위해 사용하는 기구. 단, 단순히 접착력만으로 부착하는 테이프형태의 제품(반창고)은 제외한다.
A | A38090.06 | 의료용 일반 클립 | 2 | Clip, surgical, general use | 혈관, 조직 또는 수술부위를 접속하기 위해 사용하는 기구로서 영구이식형은 여기에서 제외한다.
A | A38090.07 | 체내지혈용 클립 | 2 | Clip, implantable, haemostatic | 혈관, 조직 또는 수술부위 등의 지혈에 사용하는 기구로서 영구이식형은 여기에서 제외한다.
A | A38090.08 | 소혈관용 이식형 클립 | 3 | Clip, implantable, mini-vascular ligating | 소혈관을 압박하여 혈류를 폐색하기 위한 이식형 기구로서 뇌혈관용은 여기에서 제외한다.
A | A38090.09 | 동맥류용 이식형 클립 | 4 | Aneurysm clip | 잔여 혈관으로부터 동맥류를 분리하기 위해 동맥, 정맥, 또는 심장에 적용하는 이식용 기구
A | A38090.10 | 뇌동맥류용 이식형 클립 | 4 | Clip, internal, aneurysm, intracranial | 잔여 혈관으로부터 동맥류를 분리하기 위해 뇌동맥에 적용하는 이식용 기구
A | A38090.11 | 흡수성 이식용 클립 | 4 | Clip, surgical, absorbable | 절개 후 피부 또는 조직을 접속하거나 출혈을 조절하기 위해 사용하는 흡수성 기구
A | A38090.12 | 비흡수성 이식용 클립 | 3 | Clip, surgical, non-biodegradable | 절개 후 피부 또는 조직을 접속하거나 출혈을 조절하기 위해 사용하는 비흡수성 기구
A | A38170.01 | 피부용 멸균 스태플 | 2 | Skin staple, sterile | 피부 상처 또는 절개 부위를 일시적으로 접속하기 위한 멸균 일회용 기구
A | A38170.02 | 비흡수성 체내용 스태플 | 3 | Surgical staple, non-biodegradable | 체내 조직 등을 접속하는 데 사용하는 비흡수성 재료의 기구
A | A38170.03 | 흡수성 체내용 스태플 | 4 | Fixation staple, tissue, biodegradable | 체내 조직 등을 접속하는 데 사용하는 흡수성 재료의 기구
A | A38170.04 | 대정맥용 이식형 클립 | 4 | Clip, vena-cava | 혈류의 정지 없이 혈전색전의 통과를 방지하기 위해 대정맥을 부분적으로 폐색하는 데 사용하는 이식형 외혈관 기구
A | A38190.01 | 재사용가능 혈관류용 클립기구 | 1 | Surgical clip applier for blood vessel, reusable | 혈관류용 클립의 조형, 절단, 제거, 삽입 등에 사용하는 기구로서 재사용이 가능하다.
A | A38190.02 | 재사용가능 지혈용 클립기구 | 1 | Surgical clip applier, haemostatic, reusable | 지혈용 클립의 조형, 절단, 제거, 삽입 등에 사용하는 기구로서 재사용이 가능하다.
A | A38190.03 | 일회용 지혈용 클립용 기구 | 2 | Surgical clip applier, haemostatic, single-use | 클립의 조형, 절단, 제거, 삽입 등에 사용하는 기구로서 일회용이다.
A | A38200.01 | 일반 스태플용 기구 | 1 | Applier, staple, surgical | 스태플의 조형, 절단, 삽입 등에 사용하는 기구
A | A38200.02 | 재사용가능 수술용 스태플용 기구 | 1 | Surgical stapler, reusable | 외과 수술시 스태플의 조형 등에 사용하는 기구로서 재사용이 가능하다.
A | A38200.03 | 일회용 수술용 스태플용 기구 | 2 | Applier, surgical staple, cutting, single-use | 외과 수술시 스태플의 조형 및 조직의 절단 등에 사용하는 기구로서 일회용이다.
A | A38200.04 | 스태플 제거기 | 1 | Surgical staple remover, reusable | 스태플 제거에 사용하는 기구로서 재사용이 가능하다.
A | A38210.01 | 클립형 배꼽 폐색기 | 2 | Umbilical cord clip | 신생아 배꼽의 혈관을 막기 위한 클립형 기구
A | A38210.02 | 줄형 배꼽 폐색기 | 2 | Rope, surgical, umbilical, single-use | 신생아 배꼽의 혈관을 막기 위한 줄혈 기구
A | A38210.03 | 테이프형 배꼽 폐색기 | 2 | Umbilical tape | 신생아 배꼽의 혈관을 막기 위한 테이프형 기구
A | A38220.01 | 태아두피용 바늘형 전극 | 2 | Foetal scalp electrode clip | 태아의 생체 신호를 모니터링할 수 있도록 자궁 내 태아의 두피에 부착하여 전기신호를 전달하는 바늘형 전극
A | A38220.02 | 태아두피용 클립형 전극 | 2 | Foetal scalp electrode | 태아의 생체 신호를 모니터링할 수 있도록 자궁 내 태아의 두피에 부착하여 전기신호를 전달하는 클립형 전극
A | A38230.01 | 포피 제거기 | 2 | Circumcision clamp, single-use | 환 형태의 고리 등을 이용하여 포피를 제거하는 기기
A | A38240.01 | 위 내 식욕억제용 밴드 | 4 | Gastric appetite-suppressing band | 위에 장착하여 식욕을 억제하기 위해 사용하는 기구
A | A38250.01 | 체내용 봉합 유지기 | 3 | Suture retention device, internal | 외과 수술 시 체내에서 봉합사와 함께 사용되어 봉합사의 장력을 환부보다 넓은 부위로 분포시켜 상처 치료를 보조하는 데 사용하는 기구 A39000 의료용 흡인기 Aspirators for medical use
A | A39010.01 | 수동식 의료용 흡인기 | 1 | Suction system, manually-operated | 혈액, 체액 및 여드름 등을 흡인하는 의료용 수동식 기구
A | A39010.02 | 전동식 의료용 흡인기 | 2 | Suction system, general-purpose, line-powered | 혈액, 체액 및 여드름 등을 흡인하는 의료용 전동식 기구로서 외부진공압을 이용하는 것을 포함한다.
A | A39010.03 | 지방 흡인기 | 2 | Liposuction system | 지방 흡인술시 피하지방을 제거하기 위하여 사용하는 흡인기
A | A39010.04 | 범용 수술용 관류 흡인기 | 2 | Suction system, surgical wound | 수술 시에 수술 부위에 근접 사용하여 수술 시 관찰을 용이하게 하거나 적출물 등을 제거하기 위하여 범용적으로 사용하는 흡인기. 단, 수술실 전체의 공조(空調)를 위한 흡인기는 제외한다.
A | A39010.05 | 안과용 관류 흡인기 | 2 | Suction system, ophthalmic | 안과적 수술 시에 수술 부위의 관찰을 용이하게 하거나 적출물 등을 제거하기 위하여 사용하는 흡인기
A | A39010.06 | 혈전 흡인기 | 2 | Suction system, thrombus | 심장 및 심장 주위의 동맥에 발생된 혈전을 제거하기 위해서 사용하는 흡인기
A | A39010.07 | 코용 관류 흡인장치 | 2 | Suction system, nasal | 코 부위 수술 시에 수술 부위의 관찰을 용이하게 하거나 적출물 등을 제거하기 위하여 사용하는 흡인기
A | A39010.08 | 확장용 의료용 흡인기 | 2 | Suction system, diastolic | 혈액, 체액 및 여드름 등을 흡인하는 의료용 기구로서 확장, 확대 등 인체 구조에 영향을 줄 목적으로 사용한다.
A | A39020.01 | 분만용 흡인기 | 2 | Suction system, fetal | 진공압으로 태아의 머리를 흡착하여 분만을 돕는 기구. 일반적으로 컵, 고무관, 진공 발생원, 진공 조절기 등이 포함된다.
A | A39030.01 | 의료용 저압 지속 흡인기 | 2 | Suction system, low pressure | 배액 등을 하기 위하여 저압을 지속적으로 흡인하는 기구
A | A39030.02 | 흉강 흡인기 | 2 | Thoracic suction system | 외상, 수술 등에 의해서 흉강내에 발생되는 체액을 흡인하는 기구.
A | A39050.01 | 수동식 모유 착유기 | 1 | Pump, breast, manually-powered | 유방에서 모유를 흡인하는 수동식 기구
A | A39050.02 | 전동식 모유 착유기 | 2 | Pump, breast, electrically-powered | 유방에서 모유를 흡인하는 전동식 기구
A | A39050.03 | 수동식 함몰유두 교정기 | 1 | Breast pump, manually-powerd | 음압 등을 이용하여 함몰된 유두를 돌출시기는 수동식 기구
A | A39050.04 | 전동식 함몰유두 교정기 | 2 | Breast pump, electrically-powered | 음압 등을 이용하여 함몰된 유두를 돌출시기는 전동식 기구
A | A39060.01 | 골 시멘트 모노머 증기 흡인기 | 1 | Suction system, cement monomer vapor | 수술 중 골 시멘트의 모노머 증기 등을 흡인 제거하는 기구
A | A39070.01 | 자궁경부(내막) 흡인기 | 2 | Abortion suction system | 주사기, 유리관, 피펫, 카테터 등을 이용해서 자궁 경관 점막(자궁 내막)에서부터 조직 채취(물질 흡인) 등을 하는 기구 A40000 기흉기 및 기복기 Pneumothorax and Pnemoperitoneum apparatus
A | A40010.01 | 기흉기 | 2 | Pnemothorax apparatus | 흉강 내에 액체 또는 가스를 넣어 확장하는 데에 사용하는 기기
A | A40020.01 | 기복기 | 2 | Pnemoperitoneum apparatus | 복강 내 검사 또는 시야 확보를 위하여 복막 내에 액체 또는 가스 등을 넣어 확장하는 데에 사용하는 기기
A | A40030.01 | 자궁 확장기 | 2 | Insufflator, hysteroscopic | 자궁 내 검사를 위하여 자궁강에 액체 또는 가스를 넣어 확장하는 데에 사용하는 기기 A41000 의료용 칼 Knives for medical use
A | A41010.01 | 재사용가능 수동식 의료용 칼 | 1 | Knife, manually-operated, reusable | 인체 조직의 절단 및 절개 등에 사용하는 수동식 의료용 칼로서 재사용이 가능하다.
A | A41010.02 | 일회용 수동식 의료용 칼 | 2 | Knife, manually-operated, single-use | 인체 조직의 절단 및 절개 등에 사용하는 수동식 의료용 칼로서 일회용이다.
A | A41010.03 | 재사용가능 안과용 칼 | 1 | Knife, ophthalmic, reusable | 눈과 주변 조직의 절단 및 절개 등에 사용하는 수동식 의료용 칼로서 재사용이 가능하다.
A | A41010.04 | 일회용 안과용 칼 | 2 | Knife, ophthalmic, single-use | 눈과 주변 조직의 절단 및 절개 등에 사용하는 수동식 의료용 칼로서 일회용이다.
A | A41010.05 | 재사용가능 수정체주머니 절개용 칼 | 1 | Knife, capsula bag, reusable | 눈의 수정체주머니를 절개하는데 사용하는 수동식 칼로서 재사용이 가능하다.
A | A41010.06 | 일회용 수정체주머니 절개용 칼 | 2 | Knife, capsula bag, single-use | 눈의 수정체주머니를 절개하는데 사용하는 수동식 칼로서일회용이다.
A | A41010.07 | 재사용가능 치과용 칼 | 1 | Knife, manually-operated, dental, reusable | 치과 진료 등에 사용하는 수동식 의료용 칼로서 재사용이 가능하다.
A | A41010.08 | 일회용 치과용 칼 | 2 | Knife, manually-operated, dental, single-use | 치과 진료 등에 사용하는 수동식 의료용 칼로서 일회용이다.
A | A41010.09 | 전동식 의료용 칼 | 2 | Knife, electrically-powered | 인체 조직의 절단 및 절개 등에 사용하는 기구로서 동력을 제공하는 부분이 포함된 전동식 칼
A | A41010.10 | 수압식 의료용 칼 | 2 | Knife, water jet | 인체 조직의 절단 및 절개 등에 사용하는 고압수 분사방식 수술기구 A42000 의료용 가위 Scissors for medical use
A | A42010.01 | 재사용가능 수동식 의료용 가위 | 1 | Scissors, manually-operated, reusable | 인체 조직의 절단 및 절개 등에 사용하는 수동식 의료용 가위로서 재사용이 가능하다.
A | A42010.02 | 일회용 수동식 의료용 가위 | 2 | Scissors, manually-operated, single-use | 인체 조직의 절단 및 절개 등에 사용하는 수동식 의료용 가위로서 일회용이다.
A | A42010.03 | 재사용가능 안과용 가위 | 1 | Scissors, ophthalmic, reusable | 눈과 주변 조직의 절단 및 절개 등에 사용하는 수동식 의료용 가위로서 재사용이 가능하다.
A | A42010.04 | 일회용 안과용 가위 | 2 | Scissors, ophthalmic, single-use | 눈과 주변 조직의 절단 및 절개 등에 사용하는 수동식 의료용 가위로서 일회용이다.
A | A42010.05 | 재사용가능 치과용 가위 | 1 | Scissors, dental, reusable | 치과 진료 등에 사용하는 수동식 의료용 가위로서 재사용이 가능하다.
A | A42010.06 | 일회용 치과용 가위 | 2 | Scissors, dental, single-use | 치과 진료 등에 사용하는 수동식 의료용 가위로서 일회용이다.
A | A42010.07 | 전동식 의료용 가위 | 2 | Scissors, electrically-powered | 인체 조직의 절단 및 절개 등에 사용하는 기구로서 동력을 제공하는 부분이 포함된 전동식 가위 A43000 의료용 큐렛 Curettes for medical use
A | A43010.01 | 재사용가능 수동식 의료용 큐렛 | 1 | Curette, manually-operated, reusable | 인체 조직의 획득 및 제거 등에 사용하는 수동식 의료용 큐렛으로서 재사용이 가능하다. 숟가락, 고리 형태 등을 포함한다.
A | A43010.02 | 일회용 수동식 의료용 큐렛 | 2 | Curette, manually-operated, single-use | 인체 조직의 획득 및 제거 등에 사용하는 수동식 의료용 큐렛으로서 일회용이다. 숟가락, 고리 형태 등을 포함한다.
A | A43010.03 | 재사용가능 안과용 큐렛 | 1 | Curette, ophthalmic, reusable | 눈과 주변 조직의 획득 및 제거 등에 사용하는 수동식 의료용 큐렛으로서 재사용이 가능하다. 숟가락, 고리 형태 등을 포함한다.
A | A43010.04 | 일회용 안과용 큐렛 | 2 | Curette, ophthalmic, single-use | 눈과 주변 조직의 획득 및 제거 등에 사용하는 수동식 의료용 큐렛으로서 일회용이다. 숟가락, 고리 형태 등을 포함한다.
A | A43010.05 | 재사용가능 치과용 큐렛 | 1 | Dental curette, basic | 치과 진료 등에 사용하는 수동식 의료용 큐렛으로서 재사용이 가능하다. 숟가락, 고리 형태 등을 포함한다.
A | A43010.06 | 일회용 치과용 큐렛 | 2 | Curette, dental, single-use | 치과 진료 등에 사용하는 수동식 의료용 큐렛으로서 일회용이다. 숟가락, 고리 형태 등을 포함한다.
A | A43010.07 | 전동식 의료용 큐렛 | 2 | Curette, electrically-powered | 인체 조직의 획득 및 제거 등에 사용하는 기구로서 동력을 제공하는 부분이 포함된 전동식 큐렛. 숟가락, 고리 형태 등을 포함한다.
A | A43010.08 | 전동식 치과용 큐렛 | 2 | Curette, dental, electrically powered | 치과 진료 시 염증조직이나 이물질을 제거하는 기구로서 동력을 제공하는 부분이 포함된 전동식 큐렛. 숟가락, 고리 형태 등을 포함한다. A44000 의료용 클램프 Clamp for medical use
A | A44010.01 | 재사용가능 대동맥 클램프 | 1 | Clamp, aorta, reusable | 외과 수술 시 대동맥의 일시적 지혈을 목적으로 한 수술 기구로서 인서터를 포함하기도 하며 재사용이 가능하다. 대동맥 문합 클램프 및 대동맥류 클램프 등을 포함한다.
A | A44010.02 | 일회용 대동맥 클램프 | 2 | Clamp, surgical, aorta, single-use | 외과 수술시 대동맥의 일시적 지혈을 목적으로 한 수술 기구로서 일회용이다. 대동맥 문합 클램프 및 대동맥류 클램프 등을 포함한다.
A | A44010.03 | 재사용가능 동맥 클램프 | 1 | Clamp, artery, reusable | 외과 수술시 동맥의 일시적 지혈을 목적으로 한 수술 기구로서 재사용이 가능하다.
A | A44010.04 | 일회용 동맥 클램프 | 2 | Clamp, surgical, artery, single use | 외과 수술 시 동맥의 일시적 지혈을 목적으로 한 수술 기구로서 일회용이다.
A | A44010.05 | 재사용가능 경동맥 클램프 | 1 | Clamp, carotid, reusable | 외과 수술 시 경동맥의 일시적 지혈을 목적으로 한 수술 기구로서 재사용이 가능하다.
A | A44010.06 | 일회용경동맥클램프 | 2 | Clamp, surgical, carotid, single use | 외과 수술 시 경동맥의 일시적 지혈을 목적으로 한 수술 기구로서 일회용이다.
A | A44010.07 | 재사용가능 혈관 클램프 | 1 | Clamp, vascular, reusable | 외과 수술 시 그밖의 혈관의 일시적 지혈을 목적으로 한 수술 기구로서 재사용이 가능하다. 말초혈관 클램프 및 장골동맥 클램프 등을 포함한다.
A | A44010.08 | 일회용 혈관 클램프 | 2 | Clamp, surgical, vascular, single-use | 외과 수술 시 그밖의 혈관의 일시적 지혈을 목적으로 한 수술 기구로서 일회용이다. 말초혈관 클램프 및 장골동맥클램프 등을 포함한다.
A | A44010.09 | 재사용가능 기관지 클램프 | 1 | Clamp, bronchus, reusable | 외과 수술 시 기관지를 압박하기 위한 수술기구로서 재사용이 가능하다.
A | A44010.10 | 일회용 기관지 클램프 | 2 | Clamp, surgical, bronchus, single-use | 외과 수술 시 기관지를 압박하기 위한 수술기구로서 일회용이다.
A | A44010.11 | 재사용가능 치핵 클램프 | 1 | Clamp, haemorrhoidal, reusable | 치질 수술 시 사용하는 클램프로서 사용자가 멸균하여 재사용이 가능하다.
A | A44010.12 | 일회용 치핵 클램프 | 2 | Clamp, surgical, haemorrhoidal, single-use | 치질 수술 시 사용하는 멸균 일회용 클램프
A | A44010.13 | 재사용가능 직장 클램프 | 1 | Clamp, rectal, single-use | 직장, 직장판 또는 항문관을 잡거나 연결, 압박 또는 지지하기 위해 사용하는 수술 기구로서 재사용이 가능하다.
A | A44010.14 | 일회용 직장 클램프 | 2 | Clamp, surgical, rectal, single-use | 직장, 직장판 또는 항문관을 잡거나 연결, 압박 또는 지지하기 위해 사용하는 수술 기구로서 일회용이다.
A | A44010.15 | 재사용가능 장관 클램프 | 1 | Clamp, intestinal, reusable | 소화관 수술 시 장관을 잡거나 연결, 압박 또는 지지하기 위해 이용하는 수술 기구로서 재사용이 가능하다.
A | A44010.16 | 일회용 장관 클램프 | 2 | Clamp, surgical, intestinal, single-use | 소화관 수술 시 장관을 잡거나 연결, 압박 또는 지지하기 위해 이용하는 수술 기구로서 일회용이다.
A | A44010.17 | 재사용가능 안과용 클램프 | 1 | Clamp, ophthalmic, reusable | 안과 수술 시 눈 또는 주변 조직을 잡거나 연결, 압박 또는 지지하기 위해 이용하는 수술 기구로서 재사용이 가능하다.
A | A44010.18 | 일회용 안과용 클램프 | 2 | Clamp, surgical, ophthalmic, single-use | 안과 수술 시 눈 또는 주변 조직을 잡거나 연결, 압박 또는 지지하기 위해 이용하는 수술 기구로서 일회용이다.
A | A44010.19 | 재사용가능 요실금용 클램프 | 1 | Clamp, incontinence, reusable | 요도를 압박하기 위한 수술 기구로서 사용자가 멸균하여 재사용이 가능하다.
A | A44010.20 | 일회용 요실금용 클램프 | 2 | Clamp, surgical, incontinence, single-use | 요도를 압박하기 위한 수술 기구로서 멸균된 일회용이다.
A | A44010.21 | 재사용가능 머리뼈 클램프 | 1 | Clamp, skull, reusable | 머리와 목을 특정위치로 고정하기 위해 머리뼈를 잡기 위한 기구로서 재사용이 가능하다. 보통 뇌 수술시 사용한다.
A | A44010.22 | 재사용가능 음경 클램프 | 1 | Clamp, penile, reusable | 외과 수술 시 음경을 잡거나 조작하기 위해 사용하는 수술 기구로서 재사용이 가능하다.
A | A44010.23 | 일회용 음경 클램프 | 2 | Penile clamp, single-use | 외과 수술 시 음경을 잡거나 조작하기 위해 사용하는 수술 기구로서 일회용이다.
A | A44010.24 | 재사용가능 음경 포피 클램프 | 1 | Clamp, circumcision, reusable | 포경 수술 시 음경포피를 압박하기 위해 사용하는 수술 기구로서 재사용이 가능하다.
A | A44010.25 | 일회용 음경 포피 클램프 | 2 | Circumcision clamp, single-use | 포경 수술 시 음경포피를 압박하기 위해 사용하는 수술 기구로서 일회용이다.
A | A44010.26 | 재사용가능 골 클램프 | 1 | Clamp, bone, reusable | 외과 수술 시에 뼈를 잡거나 골절된 뼈조각의 근위부 또는 원위부의 접합이 용이하도록 근접시키는데 사용하는 수술 기구로서 재사용이 가능하다.
A | A44010.27 | 일회용 골 클램프 | 2 | Clamp, surgical, bone, single-use | 외과 수술 시에 뼈를 잡거나 골절된 뼈조각의 근위부 또는 원위부의 접합이 용이하도록 근접시키는데 사용하는 수술 기구로서 일회용이다.
A | A44010.28 | 재사용가능 범용 수동식 의료용 클램프 | 1 | Clamp, manually-operated, reusable | 진료 시 집게 및 조직 등을 고정하는 데 사용하는 그 밖의 기구로서 재사용 가능하다. 튜브 클램프, 수술 및 진료 시 기구 등을 고정시키는 안전핀을 포함한다.
A | A44010.29 | 일회용 범용 수동식 의료용 클램프 | 2 | Clamp, manually-operated, single-use | 진료 시 집게 및 조직 등을 고정하는 데 사용하는 그 밖의 기구로서 일회용이다. 튜브 클램프를 포함한다.
A | A44010.30 | 범용 전동식 의료용 클램프 | 2 | Clamp, electrically-powered | 진료 시 집게 및 조직 등을 고정하는 데 사용하는 그 밖의 기구로서 동력을 제공하는 부분이 포함되어 있다. A45000 의료용 겸자 Forceps for medical use
A | A45010.01 | 재사용가능 범용 수동식 의료용 핀셋 | 1 | Forceps, dressing, manually-operated, reusable | 진료 시에 일반적으로 사용되는 핀셋으로 재사용이 가능하다.
A | A45010.02 | 일회용 범용 수동식 의료용 핀셋 | 2 | Forceps, dressing, manually-operated, single-use | 진료 시에 일반적으로 사용되는 핀셋으로 일회용이다.
A | A45010.03 | 전동식 의료용 핀셋 | 2 | Forceps, dressing, electrically-powered | 진료 시에 일반적으로 사용되는 기구로서 동력을 제공하는 부분이 포함된 전동식 핀셋
A | A45010.04 | 치과 교합지용 핀셋 | 1 | Forceps, articulation paper | 치과용 교합지를 지지하는 등에 사용하는 핀셋
A | A45010.05 | 치과 치료용 핀셋 | 1 | Forceps, dental | 치과에서 구강 내에 사용되는 핀셋
A | A45020.01 | 재사용가능 의료용 겸자 | 1 | Forceps, reusable | 진료 시 조직을 잡거나 조작, 압박, 절단 또는 결합하기 위해 일반적으로 사용하는 겸자로서 재사용이 가능하다.
A | A45020.02 | 일회용 의료용 겸자 | 2 | Forceps, single-use | 진료 시 조직을 잡거나 조작, 압박 또는 결합하기 위해 일반적으로 사용하는 겸자로서 일회용이다.
A | A45020.03 | 전동식 의료용 겸자 | 1 | Forceps, electrically-powered | 진료 시 조직을 잡거나 조작, 압박 또는 결합하기 위해 일반적으로 사용하는 수술용 기구로서 동력을 제공하는 부분이 포함된 전동식 겸자.
A | A45020.04 | 결석 제거용 겸자 | 1 | Stone retrieval forceps | 요로결석 또는 담낭결석을 제거하거나 조작하는데 사용하는 기구로서 두 개의 날이 두 개의 손잡이에 붙어 있는 형태가 있다.
A | A45020.05 | 골 겸자 | 1 | Forceps, bone | 수술 시 뼈를 잡거나 자르거나 부수는데 사용하는 기구로서 강한 칼날이나 톱니가 있다.
A | A45020.06 | 재사용가능 안과용 겸자 | 1 | Ophthalmic forceps, tissue, reusable | 안과영역에서 눈이나 눈의 주변조직을 잡는 등에 사용하는 기구로서 재사용이 가능하다.
A | A45020.07 | 발치용 겸자 | 1 | Tooth extraction forceps | 치과에서 치아를 잡고 발치하는 수동식 기구
A | A45020.08 | 교정용 겸자 | 1 | Forceps, dental, orthodontic | 치과 교정용 재료를 보호 유지하거나 금속편 또는 와이어를 굴곡 하기 위해 사용하는 기구로서 치아의 접착제를 제거하거나 치아와 교정용 재료를 분리하는 경우에도 사용된다.
A | A45020.09 | 치근 제거용 겸자 | 1 | Forceps, dental, root extraction | 치과에서 미세한 치근을 제거하는 데 사용하는 기구
A | A45020.10 | 크라운 제거용 겸자 | 1 | Forceps, dental, crown removal | 치과에서 버를 이용하여 크라운을 절단한 후 크라운을 제거하는데 사용하는 기구
A | A45020.11 | 일회용 안과용 겸자 | 2 | Ophthalmic forceps, tissue, single-use | 안과영역에서 눈이나 눈의 주변조직을 잡는 등에 사용하는 기구로서 일회용이다.
A | A45020.12 | 인공 수정체 삽입기구 | 2 | Injector and folder, intraocular lens | 안과 수술 시 인공 수정체를 삽입하는 기구 A46000 의료용 톱 Saw for medical use
A | A46010.01 | 수동식 의료용 톱 | 1 | Saw, surgical, manually-operated, flexible | 조직 등을 절단하는 톱 형태의 수동식 기기
A | A46010.02 | 전동식 의료용 톱 | 2 | Saw, surgical, electrically-powered | 조직 등을 절단하는 톱 형태의 전동식 기기
A | A46020.01 | 수동식 의료용 석고 절단기 | 1 | Cast cutter, manually-operated | 외과적 시술 시 스프린트 및 석고 등을 절단하는 수동식 기기
A | A46020.02 | 전동식 의료용 석고 절단기 | 2 | Cast cutter, line-powered | 외과적 시술 시 스프린트 및 석고 등을 절단하는 전동식 기기
A | A46020.03 | 공압식 의료용 석고 절단기[2] Cast cutter, pneumatically-powered 외과적 시술 시 스프린트 및 석고 등을 절단하는 공기압식 기기 A46030.01 삭제<2015.4.1> A47000 의료용 끌 Chisel for medical use A47010.01 수동식 의료용 끌 | 1 | Chisel, surgical, manually-operated | 뼈 등의 단단한 조직을 절단하거나 조정하기 위해 사용하는 수동식 기구
A | A47010.02 | 전동식 의료용 끌 | 2 | Chisel, surgical, electrically-powered | 뼈 등의 단단한 조직을 절단하거나 조정하기 위해 사용하는 전동식 기구
A | A47020.01 | 수동식 절골기 | 1 | Gouge, surgical, manually-operated | 뼈에 홈 및 구멍을 파기 위하여 사용하는 수동식 의료용 정
A | A47020.02 | 전동식 절골기 | 2 | Gouge, surgical, electrically-powered | 뼈에 홈 및 구멍을 파기 위하여 사용하는 전동식 의료용 정 A48000 의료용 박리자 Raspatories for medical use
A | A48010.01 | 수동식 의료용 기자 | 1 | Elevator, surgical, manually-operated | 조직이나 골의 단면 또는 치근, 수술기구 등을 들어올리는 수동식 기구. 엘리베이터(Elevator), 골막 기자(Periosteum elevator), 리프터(Lifter) 등을 포함한다.
A | A48010.02 | 크라운 제거용 기자 | 1 | Elevator, dental, crown removal | 버를 사용하여 크라운을 절단한 후 치아와 크라운 사이 접착제를 분리시킴으로써 크라운을 완전히 제거하는 데 사용하는 기구
A | A48010.03 | 전동식 의료용 기자 | 2 | Elevator, surgical, electrically-powered | 조직이나 골의 단면 또는 치근, 수술기구 등을 들어올리는 전동식 기구. 엘리베이터(Elevator), 골막 기자(Periosteum elevator), 리프터(Lifter) 등을 포함한다.
A | A48010.04 | 치과용 기자 | 1 | Root elevator | 치과 치료 시 발치를 위해 치아조직 또는 다른 해부학적 구조 등을 들어 올리는 데 이용하는 수술용 기기
A | A48020.01 | 수동식 골막 박리기 | 1 | Dissector, periosteum, manually-operated | 골막을 박리하는 수동식 기기
A | A48020.02 | 전동식 골막 박리기 | 2 | Dissector, periosteum, electrically-powered | 골막을 박리하는 전동식 기기
A | A48030.01 | 수동식 의료용 스트리퍼 | 1 | Stripper, surgical, manually-operated | 인대, 힘줄, 또는 혈관 등의 부분을 절제하는 데에 사용하는 수동식 수술 기기
A | A48030.02 | 전동식 의료용 스트리퍼 | 2 | Stripper, surgical, electrically-powered | 인대, 힘줄, 또는 혈관 등의 부분을 절제하는 데에 사용하는 전동식 수술 기기
A | A48040.01 | 수동식 요도 박리기 | 1 | Dissector, urethra, manually-operated | 협착된 요도를 절제하는 수동식 기구
A | A48040.02 | 전동식 요도 박리기 | 2 | Dissector, urethra, electrically-powered | 협착된 요도를 절제하는 전동식 기구
A | A48050.01 | 재사용가능 조직 박리기 | 1 | Tissue dissector, reusable | 체내에 삽입된 카테터 등의 의료기기에 유착된 조직을 분리하기 위해 사용하는 재사용가능 기기
A | A48050.02 | 일회용 조직 박리기 | 2 | Tissue dissector, single-use | 체내에 삽입된 카테터 등의 의료기기에 유착된 조직을 분리하기 위해 사용하는 일회용 멸균 기기 A49000 의료용 망치 Mallet for medical use
A | A49010.01 | 수동식 의료용 망치 | 1 | Hammer, surgical, manually-operated | 인공보철물, 핀, 나사, 판 또는 기구 등에 충격을 가하는 다양한 수술에 사용하는 망치 모양의 수동식 기구
A | A49010.02 | 전동식 의료용 망치 | 2 | Hammer, surgical, electrically-powered | 인공보철물, 핀, 나사, 판 또는 기구 등에 충격을 가하는 다양한 수술에 사용하는 망치 모양의 전동식 기구 A50000 의료용 줄 File for medical use
A | A50010.01 | 수동식 의료용 줄 | 1 | Rasp, surgical, bone, manually-operated | 진료 시 조직을 연마하거나 절단하기 위하여 사용되는 수동식 줄
A | A50010.02 | 전동식 의료용 줄 | 2 | Rasp, surgical, bone, electronically-operated | 진료 시 조직을 연마하거나 절단하기 위하여 사용되는 전동식 줄
A | A50010.03 | 치과 근관 치료용 줄 | 1 | File, pulp canal, endodontic | 치과 진료 시 근관 치료에 사용되는 파일 A51000 의료용 레버 Lever for medical use
A | A51010.01 | 수동식 의료용 레버 | 1 | Lever, surgical, bone, manually-operated | 진료 시 조직을 열거나 벌리는 데에 사용하는 수동식 레버
A | A51010.02 | 전동식 의료용 레버 | 2 | Lever, surgical, bone, electrically-powered | 진료 시 조직을 열거나 벌리는 데에 사용하는 전동식 레버 A52000 의료용 올가미 Snare for medical use
A | A52010.01 | 수동식 의료용 올가미 | 1 | Snare, surgical, bone, manually-operated | 올가미 형태의 수동식 절제기로서 편도 절제기(Tonsillectome) 등을 포함한다.
A | A52010.02 | 전동식 의료용 올가미 | 2 | Snare, surgical, bone, electrically-powered | 올가미 형태의 전동식 절제기로서 편도 절제기(Tonsillectome) 등을 포함한다. A53000 주사침 및 천자 침 Needle for syringe and puncture
A | A53010.01 | 비멸균 주사침 | 1 | Needle, aspiration/injection, reusable | 인체에 의약품 등을 주입하거나 체액을 흡인하는 데에 사용하는 비멸균 침으로서 사용 전에 멸균한다.
A | A53010.02 | 멸균 주사침 | 2 | Needle, aspiration/injection, single-use | 인체에 의약품 등을 주입하거나 체액을 흡인하는 데에 사용하는 멸균 침
A | A53010.03 | 재사용가능 담관 조영침 | 1 | Needle, cholangiographic, reusable | 담관 조영을 목적으로 조영제를 주입하기 위하여 사용하는 침으로서 재사용이 가능하다.
A | A53010.04 | 일회용 담관 조영침 | 2 | Cholangiographic procedure needle | 담관 조영을 목적으로 조영제를 주입하기 위하여 사용하는 침으로서 일회용이다.
A | A53010.05 | 재사용가능 동맥 주사침 | 1 | Needle, artery, reusable | 동맥 주사용 침으로서 재사용이 가능하다.
A | A53010.06 | 일회용 동맥 주사침 | 2 | Needle, artery, single-use | 동맥 주사용 침으로서 일회용이다.
A | A53010.07 | 헤파린 사용 동맥 주사침 | 3 | Needle, artery, heparin | 동맥 주사용 침으로서 혈액응고억제를 위하여 헤파린을 포함한다.
A | A53010.08 | 재사용가능 여과기 부착침 | 1 | Needle, filter, reusable | 주사액을 여과하기 위한 여과기가 부착된 침으로서 재사용이 가능하다.
A | A53010.09 | 일회용 여과기 부착침 | 2 | Needle, filter | 주사액을 여과하기 위한 여과기가 부착된 침으로서 일회용이다.
A | A53010.10 | 일회용 안과용 침 | 2 | Needle, ophthalmic, single-use | 안과영역의 시술 시 약액을 주입하거나 액을 흡입하기 위하여 사용하는 침으로서 일회용이다.
A | A53010.11 | 치과용 주사침 | 2 | Dental syringe needle, single-use | 치과에서 국소마취약 주사 등에 사용하는 주사침
A | A53010.12 | 척수마취용 침 | 3 | Spinal anaesthesia needle, single-use | 마취약이나 진통약을 거미막하강에 투여하기 위하여 사용하는 침으로서 일반적으로 일회용이다.
A | A53010.13 | 경막외 투여용 침 | 3 | Epidural needle | 마취약이나 진통약을 경막외강에 투여하는 침으로 침관 내 카테터를 삽입하여 투여할 수도 있다.
A | A53010.14 | 재사용가능 안과용 침 | 1 | Needle, ophthalmic, reusable | 안과영역의 시술 시 약액을 주입하거나 액을 흡입하기 위하여 사용하는 침으로서 재사용이 가능하다.
A | A53020.01 | 재사용가능 봉합침 | 1 | Needle, suture, general-purpose | 봉합사 등으로 조직을 봉합하는 데에 사용하는 침으로서 사용전에 멸균한다.
A | A53020.02 | 일회용 봉합침 | 2 | Needle, suture, single-use | 봉합사 등으로 조직을 봉합하는 데에 사용하는 침으로서 일회용이다.
A | A53020.03 | 재사용가능 안과용 봉합침 | 1 | Ophthalmic suturing needle, reusable | 안과영역 시술 시 조직을 봉합하는데 사용하는 침으로서 재사용이 가능하다.
A | A53020.04 | 동맥류 봉합침 | 1 | Aneurysm suturing needle | 동맥류 봉합에 사용하는 침으로서 재사용이 가능하다.
A | A53020.05 | 일회용 안과용 봉합침 | 2 | Ophthalmic suturing needle, single-use | 안과영역 시술 시 조직을 봉합하는데 사용하는 침으로서 일회용이다.
A | A53030.01 | 재사용가능 채혈침 | 1 | Needle, blood collecting, reusable | 채혈을 목적으로 사용하는 침으로서 사용 전에 멸균한다.
A | A53030.02 | 일회용 채혈침 | 2 | Blood collection needle, single-use | 채혈을 목적으로 사용하는 일회용 멸균 침으로서 진공 채혈관 부착기와의 일체형도 포함한다.
A | A53040.01 | 재사용가능 천자침 | 1 | Needle, puncture, reusable | 피부나 조직에 가는 침을 삽입하여 치료할 목적으로 사용하는 가는 침으로서 사용전에 멸균한다.
A | A53040.02 | 일회용 천자침 | 2 | Needle, puncture, single-use | 피부나 조직에 가는 침을 삽입하여 치료할 목적으로 사용하는 가는 침으로서 일회용이다. 단, 경막외강 또는 척수에 사용되는 침은 여기서 제외한다.
A | A53040.03 | 일회용 마취용 천자침 | 3 | Needle, puncture, anaesthesia, single-use | 경피적으로 신경을 차단하기 위하여 사용하는 침으로서 관은 절연가공을 하며 전극과 접속하는 단자를 갖는다. 일회용이다.
A | A53040.04 | 재사용가능 요추 천자도구 한 벌 | 1 | Needle kit, lumbar puncture, reusable | 척수액을 채취하기 위하여 요추를 천자하는 침 및 수집용 튜브 등이 포함된 도구 한 벌로서 재사용이 가능하다.
A | A53040.05 | 일회용 요추 천자도구 한 벌 | 2 | Needle kit, lumbar puncture, single-use | 척수액을 채취하기 위하여 요추를 천자하는데 필요한 천자침 및 수집용 튜브 등이 포함된 도구 한 벌로서 일회용이다.
A | A53040.06 | 재사용가능 요추 천자침 | 1 | Needle, lumbar puncture, reusable | 요추를 천자하는데 필요한 천자침으로서 재사용이 가능하다. 탐침이 포함되어 있다.
A | A53040.07 | 일회용 요추 천자침 | 2 | Lumbar puncture needle, single-use | 요추를 천자하는데 필요한 천자침으로서 일회용이다. 탐침이 포함되어 있다.
A | A53040.08 | 재사용가능 흉막복막침 | 1 | Needle, pneumoperitoneal, reusable | 복막강에 가스를 주입하거나 제거하기 위해서 사용하는 침으로서 재사용이 가능하다.
A | A53040.09 | 일회용 흉막복막침 | 2 | Pneumoperitoneal needle, spring-loaded, single-use | 복막강에 가스를 주입하거나 제거하기 위해서 사용하는 침으로서 일회용이다.
A | A53040.10 | <삭제>(2018.8.2.) A53050.01 재사용가능 투관침 | 1 | Trocar | 캐뉼러 등에 달린 침으로 사용 전에 멸균한다.
A | A53050.02 | 일회용 투관침 | 2 | Trocar, sterilized, single-use | 캐뉼러 등에 달린 멸균침으로 일회용이다.
A | A53060.01 | 재사용가능 생검침 | 1 | Biopsy needle, general-purpose, reusable | 인체조직을 생체 검사하려고 사용하는 침으로 재사용 가능하다.
A | A53060.02 | 일회용생검침 | 2 | Biopsy needle, general-purpose, single-use | 인체조직을 생체 검사하려고 사용하는 침으로 일회용이다.
A | A53060.03 | 골수생검 도구 한 벌 | 2 | Biopsy procedure kit, bone marrow | 골수생검하여 조직표본을 흡인하기 위해 사용되는 일회용 생검침 및 기구를 모은 도구 한 벌
A | A53060.04 | 신장생검 도구 한 벌 | 2 | Biopsy kit, kidney | 신장조직을 채취하기 위하여 필요한 도구 한 벌
A | A53060.05 | 폐생검 도구 한 벌 | 2 | Biopsy procedure kit, lung | 폐조직 표본을 흡인 채취하기 위하여 필요한 도구 한 벌
A | A53060.06 | 뇌생검 도구 한 벌 | 2 | Biopsy procedure kit, brain | 뇌조직을 채취하기 위하여 필요한 도구 한 벌
A | A53070.01 | 재사용가능 수동 랜싯 | 1 | Lancet, manually-operated, reusable | 채혈 등을 목적으로 사용하는 작은 창 구조의 수동식 침으로 손잡이가 있으며 멸균 후 사용한다.
A | A53070.02 | 일회용 수동 랜싯 | 2 | Lancet, manually-operated, single-use | 채혈 등을 목적으로 사용하는 작은 창 구조의 수동식 침으로 손잡이가 있으며 일회용이다
A | A53070.03 | 재사용가능 자동 랜싯 | 1 | Lancet, automatic, reusable | 채혈 등을 목적으로 사용하는 펜 형태의 기구
A | A53070.04 | 일회용 자동 랜싯 | 2 | Lancet, automatic, single-use | 채혈 등을 목적으로 사용하는 일회용 자동형 기구 A54000 주사기 Syringes
A | A54010.01 | 주사기 | 2 | Injector, medication/vaccine, syringe | 의약품 등을 인체에 주입하는 데에 사용하는 플라스틱 멸균 주사기
A | A54010.02 | 유리 주사기 | 1 | Injector, medication/vaccine, hyaline | 의약품 등을 인체에 주입하는 데에 사용하는 유리제 주사기
A | A54020.01 | 분사식 주사기 | 2 | Injector, medication/vaccine, needleless, gas-powered | 액체의 약액을 가스, 스프링, 공압 등으로 미세하게 뿜어내어 피부를 통과시켜 주사하는 기구
A | A54030.01 | 카트리지형 주사기 | 2 | Syringe, hypodermic, cartridge | 금속으로 된 몸체 내에 일회용 주사액을 삽입하여 마취액 등을 주입하는 데에 사용하는 기구
A | A54040.01 | 세정용 주사기 | 1 | Irrigation syringe | 환자의 체강이나 상처에 약액을 주입하고 뽑아내는 데에 사용한다. 피스톤식, 공 모양으로 생긴 것이 있으며 약액통이 붙어있는 것, 분리할 수 있는 것 등이 있다.
A | A54050.01 | 치과용 주사기 | 1 | Dental syringe | 인상재의 주입이나 생리 식염수의 점적 등을 목적으로 사용하는 주사기.
A | A54060.01 | 필터 주사기 | 2 | Syringe, filter | 주사액을 여과하여 인체에 주입할 목적으로 사용되는 멸균 주사기로 일회용이다.
A | A54070.01 | 인슐린 주사기 | 2 | Syringe, hypodermic, insulin | 당뇨병 치료를 목적으로 피하에 인슐린을 주입하는데 사용되는 침과 일체형으로 결합된 멸균 주사기로 일회용이다.
A | A54080.01 | 재사용 방지형 주사기 | 2 | Injector, medication/vaccine, for prevention of reuse, syringe | 의약품 등을 인체에 주입하는 데에 사용하며 재사용 방지 기능이 있는 플라스틱 멸균 주사기 A55000 의료용 천자기, 천착기 및 천공기 Puncturing, abrasion, perforating instrument for medical use
A | A55010.01 | 수동식 재사용가능 의료용 천자기 | 1 | Puncture instrument, surgical, manually-operated, reusable | 생체조직 등을 천자하는 수동식 기기로 재사용 가능하다. 송곳(drill), 리머(reamer) 등이 있으며 뼈에 보형물을 삽입하기 위하여 천자된 부위를 확대하는 데에 사용하는 기기를 포함한다.
A | A55010.02 | 수동식 일회용 의료용 천자기 | 2 | Puncture instrument, surgical, manually-operated, single use | 생체조직 등을 천자하는 수동식 기기로 일회용이다. 송곳(drill), 리머(reamer) 등이 있으며 뼈에 보형물을 삽입하기 위하여 천자된 부위를 확대하는 데에 사용하는 기기를 포함한다.
A | A55010.03 | 전동식 의료용 천자기 | 2 | Puncture instrument, surgical, manual, electrically-powered | 생체조직 등을 천자하는 전동식 기기. 송곳(drill), 리머(reamer) 등이 있으며 뼈에 보형물을 삽입하기 위하여 천자된 부위를 확대하는 데에 사용하는 기기를 포함한다.
A | A55020.01 | 수동식 재사용 의료용 천공기 | 1 | Trephine instrument, manually-operated, reusable | 조직 또는 뼈에 천공하기 위해 사용하는 수동식 기기로 재사용 가능하다.
A | A55020.02 | 수동식 일회용 의료용 천공기 | 2 | Trephine instrument, manually-operated, single-use | 조직 또는 뼈에 천공하기 위해 사용하는 수동식 기기로 일회용이다.
A | A55020.03 | 전동식 의료용 천공기 | 2 | Trephine system, electrically-powered | 조직 또는 뼈에 천공하기 위해 사용하는 전동식 기기
A | A55030.01 | 수동식 재사용가능 의료용 핸드피스 | 1 | Surgical drill handpiece, manual | 인체조직을 천자, 천공, 절삭하는 기구에 연결되는 수동식 손잡이 기구로서 재사용 가능하다.
A | A55030.02 | 수동식 일회용 의료용 핸드피스 | 2 | Drill handpiece, surgical, manually-operated, single-use | 인체 조직을 천자, 천공, 절삭하는 기구에 연결되는 수동식 손잡이 기구로서 일회용이다.
A | A55030.03 | 전동식 의료용 핸드피스 | 2 | Drill handpiece, surgical, electrically-powered | 인체 조직을 천자, 천공, 절삭하는 기구에 회전력을 전달하거나, 물, 의약품 등을 내뿜거나, 배출하는 전동식 기구
A | A55030.04 | 전동식 치과용 핸드피스 | 2 | Dental drill system handpiece, line-powered | 치아를 삭제 등 하기 위하여 전기모터 등 전동으로 구동하는 핸드피스
A | A55030.05 | 공기 압축식 치과용 핸드피스 | 2 | Dental drill system handpiece, pneumatically-powered | 치아를 삭제 등 하기 위하여 공기압으로 구동하는 핸드피스
A | A55030.06 | 치과 외과용 핸드피스 | 2 | Drill handpiece, dental, surgical | 치과 치료 시 인체조직을 절삭하는 데 사용되는 기타 핸드피스
A | A55030.08 | 전동식 안과용 핸드피스 | 2 | Drill handpiece, ophthalmic, electrically-powered | 안과 시술 시 천공, 천자, 절삭하는 기구에 회전력을 전달하기 위해 전동으로 구동하는 핸드피스
A | A55030.09 | 공기 압축식 의료용 핸드피스 | 2 | Drill handpiece, surgical, pneumatically-powered | 인체조직을 천자, 천공, 절삭하는 기구에 회전력을 전달하는 공기압으로 구동하는 기구
A | A55030.10 | 전동식 일회용 의료용 핸드피스 | 2 | Drill handpiece, surgical, electrically-powered, single-use | 인체조직을 천자, 천공, 절삭하는 기구에 회전력을 전달하거나, 물, 의약품 등을 내뿜거나, 배출하는 일회용 전동식 기구
A | A55040.01 | 수동식 의료용 치석 제거기 | 1 | Dental scaler, manual, reusable | 치아의 치석 등을 제거할 목적으로 사용하는 수동식 기기
A | A55040.02 | 전동식 의료용 치석 제거기 | 2 | Dental scaler, rotary | 치아의 치석 등을 제거할 목적으로 사용하는 전동식 기기
A | A55040.03 | 치과용 초음파 치석 제거기 | 2 | Ultrasonic dental scaling system | 초음파를 이용하여 치석을 제거하는 전동식 기기
A | A55040.04 | 치과 치석 제거기용 팁 | 1 | Scaler system tip, ultrasonic | 치과용 치석 제거기에 사용하는 팁
A | A55050.01 | 의료용 절삭 기구 | 1 | Abrasive device | 천자기, 천공기 및 핸드피스 등에 사용하는 절삭용 버(burr), 절삭용 디스크, 광택용 휠, 스트립 등의 기구. 레이저, 수술기용 디스크를 포함한다.
A | A55050.02 | 치과 연마용 브러쉬 | 1 | Teeth cleaning brush, dental-professional | 회전 운동을 이용하여 청소하는 브러쉬
A | A55050.03 | 치과 연마용 휠 | 1 | Dental abrasive disk | 회전 운동을 이용하여 연마하는 휠
A | A55050.04 | 치과 연삭용 스트립 | 1 | Dental abrasive strip | 치과용 연삭 입자가 코팅된 스트립. 치아 또는 수복물 표면의 수정에 사용한다.
A | A55050.05 | 치과용 회전 연마기 | 1 | Dental abrasive device | 회전 운동을 이용하여 연마하는 기기
A | A55050.06 | 치마컵 | 1 | Prophylaxis cup | 치과에서 연마재를 적용하기 위해서 사용하는 고무제 기구
A | A55050.07 | 재사용가능 안과용 절삭 기구 | 1 | Abrasive device, ophthalmic, reusable | 안과 시술 시 핸드피스 등에 사용하는 절삭용 버(burr), 절삭용 디스크, 연마용 휠, 스트립 등의 기구로 재사용이 가능하다.
A | A55050.08 | 일회용 안과용 절삭 기구 | 2 | Abrasive device, ophthalmic, single-use | 안과 시술 시 핸드피스 등에 사용하는 절삭용 버(burr), 절삭용 디스크, 연마용 휠, 스트립 등의 기구로 일회용이다.
A | A55060.01 | 각막 절삭기 | 3 | Corneal bur system, line-powered | 각막의 혼탁 부분을 제거하기 위하여 사용하는 전동식 기구로서 모터와 드릴 등이 있다.
A | A55070.01 | 공압 분사 연삭기 | 2 | Blast, air powered | 공기압으로 작은 입자를 분사하여 치아 표면, 피부 등을 갈아내거나 벗기거나 흠집을 내는 기구. 도포하는 기구를 포함한다.
A | A55070.02 | 치과용 공압 분사 연삭기 | 2 | Blast, dental, air powered | 공기압으로 작은 입자를 분사하여 치아 표면을 갈아내거나 벗기거나 흠집을 내는 기구
A | A55080.01 | 의료용 삭피 장치 | 3 | Brush, dermabrasion, powered | 연마에 의해 피부 표면을 제거하는데 사용하는 기구. 성형 수술과 흉터, 문신, 색소, 가는 주름 또는 그 외 피부의 불순물의 제거에 사용된다.
A | A55090.01 | 핸드피스 동력 전달 기구 | 1 | Instrument for medical handpiece, surgical, power delivery system | 의료용 핸드피스의 회전력을 전달하여 임플란트 등을 시술하는 데에 사용되는 기구로 치과용은 여기에서 제외한다. A56000 개창 또는 개공용 기구 Wound retractors and speculums
A | A56010.01 | 재사용가능 수동식 의료용 개창 기구 | 1 | Retractor, surgical, manually-operated | 후크(hooks), 리트랙터(retractors), 분리기(separators), 유지기(retainers) 등과 같이 환부를 벌리는 데에 사용하는 수동식 기기로 재사용이 가능하다.
A | A56010.02 | 전동식 의료용 개창 기구 | 2 | Retractor, surgical, electrically-powered | 후크(hooks), 리트랙터(retractors), 분리기(separators), 유지기(retainers) 등과 같이 환부를 벌리는 데에 사용하는 기구
A | A56010.03 | 일회용 수동식 의료용 개창 기구 | 2 | Retractor, surgical, manually-operated, single-use | 후크(hooks), 리트랙터(retractors), 분리기(separators), 유지기(retainers) 등과 같이 환부를 벌리는 데에 사용하는 수동식 기기로 일회용이며 조명 장치를 포함하기도 한다.
A | A56020.01 | 의료용 개공 기구 | 1 | Speculums | 인체의 개구 부위를 관찰 등을 하기 위하여 벌려주는 그 밖의 기구
A | A56020.02 | 구강 개구기 | 1 | Mouth gag | 구강을 관찰 등 하기 위하여 벌려주는 기구
A | A56020.03 | 개구 유지기 | 1 | mouth prop | 발치 시 악관절 외상을 줄이도록 환자의 구강이 오픈된 상태를 유지시킬 때 사용하는 기구
A | A56020.04 | 개안기 | 1 | eye specula | 눈을 관찰 등 하기 위하여 벌려주는 기구
A | A56020.05 | 이경 | 1 | ear specula | 귀를 관찰 등 하기 위하여 벌려주는 기구
A | A56020.06 | 비경 | 1 | nasal specula | 코를 관찰 등 하기 위하여 벌려주는 기구
A | A56020.07 | 재사용가능 질경 | 1 | Speculum, vaginal, reusable | 질을 관찰하기 위하여 벌려주는 기구로 재사용이 가능하다.
A | A56020.08 | 직장 개구기 | 1 | Rectal specula | 직장을 관찰 등 하기 위하여 벌려주는 기구
A | A56020.09 | 자궁 개구기 | 1 | endocervical specula | 자궁을 관찰 등 하기 위하여 벌려주는 기구
A | A56020.10 | 일회용 질경 | 2 | Speculum, vaginal, single-use | 질을 관찰하기 위하여 벌려주는 기구로 일회용이다. A57000 의료용 취관 및 체액 유도관 Tube and Catheter for medical use
A | A57010.01 | 회장루용 튜브·카테터 | 1 | Catheter, rectal, continent ileostomy | 회장루 조성술(외과적으로 복벽에 누공을 만들어 그곳에 회장의 개구부를 만드는 것)을 할 때 사용하는 유연한 관(튜브) 모양의 기구로서 배액을 위해 사용한다. 수술 후 배액을 위해 수시로 삽입하기도 한다.
A | A57020.01 | 단기 사용 위장관용 튜브·카테터 | 2 | Catheter, Gastrointestinal, short-term use | 단기적 사용을 목적으로 환자에게 비경구를 통하여 흡인 또는 영양공급을 하기 위해서 사용되는 튜브·카테터. 영양백, 주입기 등을 포함하기도 한다.
A | A57020.02 | 단기 사용 식도정맥류 지혈용 튜브 | 2 | Irrigation catheter, short-term use | 단기적 사용을 목적으로, 출혈성 정맥류를 지혈하기 위해 사용하는 튜브
A | A57020.03 | 단기 사용 위장관용 급식튜브 | 2 | Enteral feeding tube, short-term use | 단기적 사용을 목적으로 영양을 공급하기 위해 위, 십이지장 또는 공장에 외과적으로 삽입하는 튜브
A | A57020.04 | 식도용 풍선 카테터 | 2 | Oesophageal balloon catheter | 식도의 진단 또는 치료적 처치를 위해서 사용하는 팽창성 풍선이 달린 카테터
A | A57020.05 | 식도정맥류 경화요법용 내시경 고정용 풍선 카테터 | 2 | Oesophageal balloon catheter | 식도정맥류 경화요법에서 내시경을 식도 내에 고정하기 위해 사용하는 풍선이 달린 카테터
A | A57020.06 | 식도정맥류 경화요법용 지혈 카테터 | 2 | Catheter, oesophagealpile, hemostasis | 식도정맥류 경화요법에서 천자 부위를 지혈하기 위해 사용하는 풍선이 달린 카테터
A | A57020.07 | 위 내 배설 용튜브 | 2 | Stoma drainage catheter | 경구로 위의 내용물을 제거하기 위해 이용하는 튜브
A | A57020.08 | 위 내 식욕 억제용 풍선 | 2 | Gastric appetite-suppressing balloon | 위에 삽입시키고 확장하여 식욕을 억제하기 위해 사용하는 풍선
A | A57020.09 | 위장 세정용 튜브·카테터 | 2 | Gastrointestinal cleansing tube and catheter | 위장을 세정하기 위하여 사용되는 튜브·카테터
A | A57020.10 | 하부 위장관 조영용 카테터 | 2 | Catheter, hypogastrointestinal | 하부 위장관의 조영을 위하여 조영제를 삽입하기 위한 카테터
A | A57020.11 | 장관 감압용 튜브 | 2 | Tube, intestinal decompression | 장관 폐색 시 발생할 우려가 있는 압력을 감소시키기 위해서 사용하는 감압용 튜브
A | A57020.12 | 장관용 풍선 카테터 | 2 | Tube, intestinal, balloon | 십이지장 이하의 소화관 협착부를 확장하기 위하여 사용하는 카테터
A | A57020.13 | 상부 소화관용 풍선 카테터 | 2 | Catheter, supraenteral | 식도, 분문부, 유문부 등 상부소화관의 협착부를 확장하기 위하여 사용하는 카테터
A | A57020.14 | 장기 사용 위장관용 튜브·카테터 | 3 | Catheter, gastrointestinal, long-term use | 장기적 사용을 목적으로 환자에게 비경구를 통하여 흡인 또는 영양공급을 하기 위해서 사용되는 튜브·카테터. 영양백, 주입기 등을 포함하기도 한다.
A | A57020.15 | 장기 사용 식도정맥류 지혈용 튜브 | 3 | Catheter, esophagealpile, hemostasis, long-term use | 장기적 사용을 목적으로 출혈성 정맥류를 지혈하기 위해 사용하는 튜브
A | A57020.16 | 장기 사용 위장관용 급식 튜브 | 3 | Enteral feeding tube, long-term use | 장기적 사용을 목적으로 영양을 공급하기 위해 위, 십이지장 또는 공장에 외과적으로 삽입하는 튜브
A | A57020.17 | 직장용 튜브·카테터 | 2 | Tube, rectal | 진단 또는 치료를 위하여 직장에 삽입하는 튜브·카테터로서 일회용이다.
A | A57020.18 | 압력 측정 풍선 카테터 | 2 | Catheter, monometric | 각 내장의 압력을 측정하기 위하여 사용하는 풍선이 달린 카테터
A | A57030.01 | 단기 사용 기관·기관지용 튜브·카테터 | 2 | Catheter, bronchus, short-term use | 단기적 사용을 목적으로 기도를 확보하기 위하여 기관 절개 또는 비강, 구강을 통하여 삽입하는 튜브·카테터
A | A57030.02 | 단기 사용 환기용 기관용 튜브 | 2 | Catheter, ventilatory, short-term use | 단기적 사용을 목적으로 기도의 확보, 흡입 마취약 투여 등 환기를 위해서 구강 또는 비강을 통하여 기관 내에 삽입하는 튜브. 후두 마스크 일체형도 있다.
A | A57030.03 | 장기 사용 기관·기관지용 튜브·카테터 | 3 | Catheter, bronchus, long-term use | 장기적 사용을 목적으로 기도를 확보하기 위하여 기관 절개 또는 비강, 구강을 통하여 삽입하는 튜브·카테터
A | A57030.04 | 장기 사용 환기용 기관용 튜브 | 3 | Catheter, ventilatory, long-term use | 장기적 사용을 목적으로 기도의 확보, 흡입 마취약 투여 등 환기를 위해서 구강 또는 비강을 통하여 기관 내에 삽입하는 튜브. 후두 마스크 일체형도 있다.
A | A57030.05 | 기관지용 풍선 카테터 | 2 | Catheter, balloon | 기관지에 삽입하기 위한 풍선이 달린 카테터
A | A57030.06 | 일회용 기관 절개 튜브 | 2 | Catheter, bronchotomy, single-use | 기도의 확보를 위해서 기관을 절개한 후 인공개구부에 삽입하는 튜브로서 일회용이다.
A | A57030.07 | 재사용가능 기관 절개 튜브 | 2 | Catheter, bronchotomy, reusable | 기도의 확보를 위해서 기관을 절개한 후 인공개구부에 삽입하는 튜브로서 재사용이 가능하다.
A | A57030.08 | 폐표면 활성제 투여 카테터 | 2 | Catheter, pulmonary, surfactant | 신생아 호흡곤란 증후군 치료를 목적으로 폐표면 활성제를 투여하기 위하여 구강을 통한 기관 내에 단기적으로 삽입하는 카테터
A | A57040.01 | 단기 사용 담관용 튜브·카테터 | 2 | Catheter, bileduct, short-term use | 단기적 사용을 목적으로 담관에 약액 등을 주입하거나 배액, 담석 제거, 협착 방지 및 담관 조영 등을 위하여 사용하는 튜브·카테터
A | A57040.02 | 담관용 압측정용 카테터 | 2 | Catheter, bileduct, manometric | 담관 계통의 압력을 측정하기 위한 카테터
A | A57040.03 | 담관 조영용 카테터 | 2 | Cholangiopancreatography catheter, single-use | 담낭, 담관, 췌관 등에 조영제를 주입하기 위하여 사용하는카테터
A | A57040.04 | 담관 확장용 튜브·카테터 | 2 | Catheter, bileduct, dilator | 담관의 협착 부위를 확장하기 위해서 사용하는 튜브·카테터
A | A57040.05 | 장기 사용 담관용 튜브·카테터 | 3 | Catheter, bileduct, long-term use | 장기적 사용을 목적으로 담관에 약액 등을 주입하거나 배액, 담석 제거, 협착 방지 및 담관 조영 등을 위하여 사용하는 튜브·카테터
A | A57040.06 | 담관 결석 제거용 풍선 카테터 | 2 | Catheter, bileduct, balloon | 결석을 제거하기 위해 내시경과 함께 또는 단독으로 사용하는 풍선이 달린 카테터
A | A57050.01 | 비뇨기과용 치골 상부 튜브·카테터 | 2 | Suprapubic catheter/drain | 투관침과 캐뉼러를 사용하여 복벽을 통하여 삽입하는 유연한 튜브 모양의 튜브·카테터. 요로에 연결하고 약물 주입, 배액을 한다. 치골 상부용 카테터 및 튜브, 말레코(Malecot) 카테터, 치골 상부 배액 카테터, 치골 상부 캐뉼러 등이 있다.
A | A57050.02 | 비뇨기과용 경피 카테터 | 2 | Catheter, urological, transdermal | 경피적 또는 경내시경적으로 요로를 확장하기 위하여 사용하는 카테터
A | A57060.01 | 비뇨기과용 범용 튜브·카테터 | 2 | Catheter, urological | 비뇨기과에서 일반적으로 사용되는 튜브·카테터
A | A57060.02 | 요관 결석 제거용 튜브·카테터 | 2 | Catheter, lithotomy | 요관 내 결석을 제거하기 위하여 사용하는 튜브·카테터로서 결석을 포착하기 위한 철선 구조물이 있다.
A | A57060.03 | 요관용 카테터 | 2 | Ureteral catheter | 요관에 약물을 통과시키는 등 진료에 사용되는 카테터
A | A57060.04 | 비뇨기용 항생제 코팅 카테터 | 3 | Urinary drug-eluting catheter | 요로에 사용되는 카테터로서 요로감염을 방지하기 위하여 항생물질이 코팅되어 있다.
A | A57060.05 | 요로내압측정용카테터 | 2 | ureter internal pressure measuring catheter | 요관, 방광 또는 요도의 내압을 측정하기 위하여 요도로 삽입하는 카테터
A | A57060.06 | 여성요도조영용카테터 | 2 | Catheter, urological, urethrographic, female | 여성의 요도에 조영제나 금속제 고리를 주입하거나 삽입하는 카테터
A | A57070.01 | 일회용산소투여용튜브·카테터 | 1 | Oxygen tube and catheter, single-us | 산소를 경비강을 통하여 투여하기 위하여 사용하는 일회용 튜브·카테터
A | A57070.02 | 재사용가능산소투여용 튜브·카테터 | 1 | Oxygen tube and catheter, reusable | 산소를 경비강을 통하여 투여하기 위한 비접촉식 재사용가능 튜브·카테터
A | A57080.01 | 흡인 취관 | 1 | Disposable sucker | 상처 부위를 진공흡인하는데 사용하는 취관
A | A57090.01 | 흡인용 튜브·카테터 | 1 | Catheter, evacuator | 재주입을 목적으로 하지 않고 액상 또는 반고체의 물질을 흡인하는 튜브·카테터
A | A57090.02 | 지방 흡인용 카테터 | 2 | Liposuction system cannula, single-use | 경피적으로 피하에 삽입하여 지방을 흡인하기 위하여 흡인기와 함께 사용하는 카테터
A | A57110.01 | 심폐 수술용 혈관 튜브·카테터 | 4 | Catheter, cannula and tubing, vascular, cardiopulmonary | 심폐 수술 시 혈관에 삽입되는 캐뉼러, 관상 동맥의 관류, 산소 공급기에 연결하는 카테터와 캐뉼러, 기타 우회로 기기의 부속품을 포함한다.
A | A57110.02 | 헤파린 사용 심폐 수술용 혈관 튜브·카테터 | 4 | Catheter, cardiopulmonary, heparin | 헤파린이 사용되어진 심폐 수술용 혈관튜브·카테터
A | A57110.03 | 폐동맥 카테터 | 4 | Catheter, pulmonary artery | 폐동맥의 압력을 측정하거나 조영하기 위해서 사용하는 확장 풍선이 달린 기구
A | A57120.01 | 개심술용 튜브·카테터 | 4 | Catheter, cadiac | 심장 수술 시 혈액 등을 공급하는 기구. 관상 동맥 관류용 등에 사용되며 체외 순환용을 포함한다.
A | A57120.02 | 헤파린 사용 개심술용 튜브·카테터 | 4 | Catheter, cadiac, heparin | 헤파린이 사용되어진 개심술용 튜브·카테터
A | A57120.03 | 심실용 심장 카테터 | 4 | Catheter, cardiac, ventricular | 심장의 심실에 삽입하기 용이하도록 설계된 카테터
A | A57120.04 | 심장 순환기용 풍선 카테터 | 4 | Cardiac catheter, balloon, pacing electrode | 전극을 장착되어 있는 풍선부착 카테터로서 전극을 심장에 삽입하여 심박수를 조정한다.
A | A57120.05 | 헤파린 사용 심장 순환기용 풍선 카테터 | 4 | Catheter, cardiac, balloon, heparin | 헤파린이 사용된 심장순환기용풍선카테터
A | A57130.01 | 혈관 내 튜브·카테터 | 2 | Intravascular catheter, short-term | 환자의 혈관에 단기간 (30일 이내) 삽입하여 혈액 채취, 혈압 감시, 약물 주입에 사용되는 튜브 모양의 튜브·카테터
A | A57130.02 | 유로키나제 사용 혈관 내 튜브·카테터 | 3 | Catheter, intravascular, general-purpose, urokinase | 유로키나제가 사용된 혈관 내 튜브·카테터
A | A57130.03 | 헤파린 사용 혈관 내 튜브·카테터 | 3 | Catheter, intravascular, general-purpose, heparin | 헤파린이 사용된 혈관 내 튜브·카테터
A | A57130.04 | 혈관 내 가이딩용 카테터 | 2 | Intravascular guiding catheter | 경피적 혈관성형술을 위하여 풍선 카테터나 가이드와이어를 삽입 또는 약물 주입에 사용하는 카테터
A | A57130.05 | 혈관 조영용 카테터 | 2 | Catheter, intravascular, angiography | 혈관을 조영하기 위하여 조영제를 주입하기 위하여 사용하는 카테터
A | A57130.06 | 의약품 투여 혈관 조영용 카테터 | 3 | Catheter, intravascular, angiography, medicine administration | 의약품을 투여를 목적으로 사용하는 혈관 조영용 카테터
A | A57130.07 | 헤파린 사용 의약품 투여 혈관 조영용 카테터 | 4 | Catheter, intravascular, angiography, heparin | 헤파린을 사용한 의약품 투여 혈관 조영용 카테터
A | A57130.08 | 비중심 순환계 동맥 카테터 | 2 | Catheter, arterial, non-central circulation | 비중심순환계 동맥을 통하여 주입 흡인을 위하여 사용하는 카테터로서 동맥의 혈압을 연속적으로 측정하기 위하여 통상 오실로스코프와 연결되어 있다.
A | A57130.09 | 중심순환계 동맥 카테터 | 4 | Catheter, arterial | 중심순환계 동맥을 통하여 주입 흡인을 위하여 사용하는 카테터로서 동맥의 혈압을 연속적으로 측정하기 위하여 통상 오실로스코프와 연결되어 있다.
A | A57130.10 | 헤파린 사용 중심순환계 동맥 카테터 | 4 | Catheter, arterial, central circulation, heparin | 헤파린을 사용한 중심순환계 동맥 카테터
A | A57130.11 | 비중심순환계 동맥 마이크로플로우용 카테터 | 2 | Catheter, arterial, non-central circulation, microflow | 비중심순환계 동맥의 혈류와 압력을 보다 정확하게 측정하기 위하여 사용하는 카테터
A | A57130.12 | 중심순환계 동맥 마이크로플로우용 카테터 | 4 | Arterial blood pressure catheter | 중심순환계 동맥의 혈류와 압력을 보다 정확하게 측정하기 위하여 사용하는 카테터
A | A57130.13 | 비중심순환계 트랜스듀서 부착 카테터 | 2 | Transducer, pressure, catheter tip, non-central circulation | 비중심순환계 혈관 내에 삽입되어 압력의 변화를 모니터에 송신하기 위해서 사용되는 카테터
A | A57130.14 | 중심순환계 트랜스듀서 부착 카테터 | 4 | Transducer, pressure, catheter tip, central circulation | 중심순환계 혈관 내에 삽입되어 압력의 변화를 모니터에 송신하기 위해서 사용되는 카테터
A | A57130.15 | 헤파린 사용 중심순환계 트랜스듀서 부착 카테터 | 4 | Transducer, pressure, catheter tip, central circulation, heparin | 헤파린을 사용한 중심순환계 트랜스듀서 부착 카테터
A | A57130.16 | 비중심순환계 색전 제거용 카테터 | 2 | Catheter, intravascular, embolectomy/thrombectomy, non- central circulation | 비중심순환계에서의 색전을 제거하기 위해서 사용되는 카테터. 단, 풍선이 달린 것은 제외한다.
A | A57130.17 | 중심순환계 색전 제거용 카테터 | 4 | Catheter, intravascular, embolectomy/thrombectomy, central circulation | 중심순환계에서의 색전을 제거하기 위해서 사용되는 카테터. 단, 풍선이 달린 것은 제외한다.
A | A57130.18 | 풍선확장식 혈관 성형술용 카테터 | 4 | Angioplasty catheter, balloon dilatation, non-coronary | 협착성 동맥을 확장하기 위하여 사용하는 풍선이 달린 카테터
A | A57130.19 | 레이저식 혈관 성형술용 카테터 | 4 | Angioplasty catheter, laser | 완전히 폐색한 혈관 내를 레이저로 직접 절제하기 위해서 사용하는 광파이버가 포함된 카테터
A | A57130.20 | 풍선 확장식 밸브 성형술용 카테터 | 4 | Cardiac catheter, balloon, valvuloplasty | 심장 밸브의 성형외과술 또는 회복 수술에 사용하는 풍선이 달린 카테터
A | A57130.21 | 풍선 확장식 관상동맥 성형술용 카테터 | 4 | Angioplasty catheter, balloon dilatation, coronary, perfusing | 협착성 관상동맥을 확장시키기 위해서 사용하는 풍선이 달린 카테터
A | A57130.22 | 스네어용 카테터 | 2 | Catheter snare | 혈관 등에 삽입하여 이물질을 제거하기 위해서 사용하는 카테터
A | A57130.23 | 중심순환계 혈관 처치용 튜브·카테터 | 4 | Catheter, thrombectomy | 중심순환계의 혈전제거나 혈관확장 등에 사용하는 튜브·카테터로서 임파관에 사용하기도 한다.
A | A57130.24 | 비중심순환계 혈관 내 초음파 카테터 | 3 | Peripheral vasculature catheter | 초음파를 이용하여 비중심순환계 혈관 내를 진단하는 카테터로서 초음파 프로브가 포함되어 있다
A | A57130.25 | 중심순환계 혈관 내 초음파 카테터 | 4 | vasculature catheter | 초음파를 이용하여 중심순환계 혈관 내를 진단하는 카테터로서 초음파 프로브가 포함되어 있다
A | A57130.26 | 관상동맥 성형술용 카테터 | 4 | Catheter, coronary arterial | 관상동맥 폐색 등 협착부위의 경피적 성형술을 하기 위해서 사용되는 카테터
A | A57130.27 | 마이크로 카테터 [3] Catheter, micro 1-2mm의 혈관의 조영이나 색전요법 등에 사용하는 카테터 A57130.28 광파이버 옥시미트리용 카테터 | 4 | Oximeter catheter, fibreoptic, single-use | 혈액의 산소포화도를 측정하기 위하여 산소포화도 측정기와 함께 사용하는 광파이버가 내장된 카테터
A | A57130.29 | 헤파린 사용 광파이버 옥시미트리용 카테터 | 4 | Catheter, oximetry, fibreoptic, heparin | 혈액의 산소포화도를 측정하기 위하여 산소포화도 측정기와 함께 사용하는 광파이버가 내장된 헤파린 사용 카테터
A | A57130.30 | 비중심순환계 폐색술용 혈관 내 카테터 | 2 | Catheter, intravascular, occluding, non-central circulation | 비중심순환계 혈관의 폐색에 사용하는 카테터로서 확장 풍선이 선단에 붙어있거나 분리될 수 있다.
A | A57130.31 | 중심순환계 폐색술용 혈관 내 카테터 | 4 | Catheter, intravascular, occluding, central circulation | 중심순환계 혈관의 폐색에 사용하는 카테터로서 확장 풍선이 선단에 붙어있거나 분리될 수 있다.
A | A57130.32 | 풍선 확장식 가열형 혈관 성형술용 카테터 | 4 | Angioplasty catheter, balloon dilatation, coronary, heated | 관상동맥 성형부위에 열에너지를 공급하기 위해서 사용되는 팽창성 풍선이 달린 카테터
A | A57130.33 | 일회용 벌룬 펌핑용 카테터 | 4 | Circulatory assist system, intra-aortic balloon | 보조 순환장치 벌룬 펌프용 카테터, 심장의 보조 순환 시에 동맥에 유치하여 사용하는 벌룬 부착 카테터로서 일회용이다.
A | A57130.34 | 말초 혈관용 혈관 내 카테터 | 2 | Peripheral vasculature catheter, infusion | 말초혈관계에 경피적으로 삽입하는 카테터
A | A57130.35 | 박리용 순환기 카테터 | 4 | Cardiac catheter, ablative | 심장 영역을 외과적으로 박리(ablation)하거나 부분적으로 변화시키기 위해 설계된 전동식의 유연한 튜브 모양의 카테터
A | A57130.36 | 산소포화도 측정기용 풍선 부착 카테터 | 4 | Catheter, oximetry, fibreoptic, balloon | 우심 또는 폐동맥의 산소포화도를 광파이버로 감시하는 팽창성 풍선이 달린 카테터
A | A57130.37 | 헤파린 사용 산소포화도 측정기용 풍선 부착 카테터 | 4 | Catheter, oximetry, fibreoptic, balloon, heparin | 우심 또는 폐동맥의 산소포화도를 광파이버로 감시하는 팽창성 풍선이 달린 헤파린 사용 카테터
A | A57130.38 | 관상동맥용 주입용 카테터 | 4 | Coronary artery infusion catheter | 관동맥에 의약품(헤파린 등)을 국소적으로 주입하기 위해 사용하는 카테터
A | A57130.39 | 뇌내 관류용 카테터 | 4 | Cerebral perfusion catheter | 뇌내 관류에 사용되는 카테터
A | A57130.40 | 중심순환계 혈관 내 가이딩용 카테터 | 4 | Central circulation guiding catheter | 중심순환계에서의 경피적 혈관성형술을 위하여 풍선카테터나 가이드와이어를 삽입 또는 약물 주입에 사용하는 카테터
A | A57140.01 | 범용 카테터 캐뉼러 | 2 | Cannula, general-purpose | 혈관이나 체강에 범용적으로 삽입하는 캐뉼러. 커넥터 또는 튜브에 연결되도록 비교적 단단한 부분이 있다.
A | A57140.02 | 동맥 캐뉼러 | 2 | Cannula, arterial | 동맥에 삽입하는 일회용 캐뉼러
A | A57140.03 | 헤파린 사용 동맥 캐뉼러 | 3 | Cannula, arterial, heparin | 동맥에 삽입하는 헤파린 사용 일회용 캐뉼러
A | A57140.04 | 관상동맥 캐뉼러 | 4 | Coronary artery cannula | 관상동맥에 삽입하는 일회용 캐뉼러
A | A57140.05 | 헤파린 사용 관상동맥 캐뉼러 | 4 | Cannula, coronary arter, hepain | 관상동맥에 삽입하는 헤파린 사용 일회용 캐뉼러
A | A57140.06 | 대퇴 동정맥 캐뉼러 | 2 | Femoral artery cannula | 대퇴 혈관에 삽입하는 일회용 캐뉼러
A | A57140.07 | 헤파린 사용 대퇴 동정맥 캐뉼러 | 3 | Cannula, femoral, heparin | 대퇴 혈관에 삽입하는 헤파린 사용 일회용 캐뉼러
A | A57140.08 | 대정맥 캐뉼러 | 4 | Vena cava cannula | 대정맥에 삽입하는 일회용 캐뉼러
A | A57140.09 | 헤파린 사용 대정맥 캐뉼러 | 4 | vena cava cannula, heparin | 대정맥에 삽입하는 헤파린 사용 일회용 캐뉼러
A | A57140.10 | 정맥 캐뉼러 | 2 | Cannula, venous | 정맥에 삽입하는 일회용 캐뉼러
A | A57140.11 | 헤파린 사용 정맥 캐뉼러 | 3 | Cannula, venous, heparin | 정맥에 삽입하는 헤파린 사용 일회용 캐뉼러
A | A57140.12 | 대동맥 캐뉼러 | 4 | Aorta cannula | 대동맥에 삽입하는 일회용 캐뉼러
A | A57140.13 | 헤파린 사용 대동맥 캐뉼러 | 4 | Cannula, aortic, heparin | 대동맥에 삽입하는 헤파린 사용 일회용 캐뉼러
A | A57140.14 | 심실 캐뉼러 | 4 | Cardiac ventricle cannula | 심실 또는 심방에 삽입하는 일회용 캐뉼러
A | A57140.15 | 헤파린 사용 심실 캐뉼러 | 4 | Cannula, ventricular, heparin | 심실 또는 심방에 삽입하는 헤파린 사용 일회용 캐뉼러
A | A57140.16 | 관상정맥동 캐뉼러 | 4 | Coronary sinus cannula | 관상정맥에 삽입하는 일회용 캐뉼러
A | A57140.17 | 헤파린 사용 관상정맥동 캐뉼러 | 4 | Cannula, coronary sinus, heparin | 관상정맥에 삽입하는 헤파린 사용 일회용 캐뉼러
A | A57140.18 | 재사용가능 기관지 캐뉼러 | 2 | Cannula, bronchial, reusable | 기관내강에 삽입하는 캐뉼러로서 재사용이 가능하다.
A | A57150.01 | 혈관 폐색 용카테터 | 4 | Intravascular occluding catheter | 혈관의 동맥류 등과 같은 병변을 치료하고자 풍선 끝이 부풀거나 풍선을 떼어놓아 혈관이 일시적으로 폐색되게 하는 기구로서 풍선이 있다.
A | A57160.01 | 중격 절개용 카테터 | 4 | Cardiac catheter, balloon, septostomy | 심방중격의 결손을 만들거나 확장하는 데에 사용하는 기구로서 특수한 풍선 또는 블레이드가 부착되어 있다.
A | A57170.01 | 방향성 카테터 | 2 | Flow-directed catheter | 원하는 위치로 카테터가 이동할 수 있도록 가스로 채워진 풍선이 있는 기구
A | A57180.01 | 위치 조정 카테터 | 2 | Catheter, steerable | 위치 제어 장치에 따라 움직이며 진단, 감시의 목적으로 사용하는 기구
A | A57190.01 | 전극 카테터 | 2 | Catheter, cardiac, electrophysiological mapping | 심장 내 심전도, 심장 박출 등을 측정 및 이들 기록에 필요한 신호를 전달하고 자극(페이싱)의 전달 및 조직의 소작에 사용하는 기구
A | A57200.01 | 연속 관류 카테터 | 2 | Catheter, irrigation, continuous | 혈병, 후방 누설, 댐핑 등을 제거할 목적으로 낮은 주입 속도로 연속적인 혈관 속을 관류하는 카테터-트랜스듀서 시스템에 연결되는 기구
A | A57210.01 | 뇌척수용 카테터 | 4 | Catheter, cerebrospinal, single-use | 중앙신경계로부터 뇌척수액을 배출하기 위해 사용하는 유연한 튜브로서 일회용이다.
A | A57210.02 | 뇌수종용 카테터 | 4 | Hydrocephalic catheter, single-use | 두개골 내로부터 뇌척수액을 배액하기 위하여 사용하는 유연한 튜브 형태의 기구로서 일회용이다.
A | A57210.03 | 뇌척수액 리저버 | 2 | Cerebrospinal fluid reservoir | 두개내압을 저하시킬 목적으로 뇌척수액의 배출 또는 수집을 위해 뇌실에의 접근에 이용하는 클로즈드 시스템을 말한다.
A | A57210.04 | 뇌척수액 복강용 카테터 | 4 | Peritoneal catheter, single-use | 뇌척수액을 배출하거나 뇌수종용 션트의 원위부 카테터 등으로 사용하기 위하여 복강 내로 삽입하는 유연한 튜브 형태의 기구로서 일회용이다.
A | A57210.05 | 뇌수종용 션트 | 4 | Hydrocephalic shunt | 뇌수종 등으로 인하여 과다하게 생성된 뇌척수액을 체내의 다른 흡수 부위(심방 또는 복강)로 전환하기 위해 이용하는 기구로서 이식이 가능한 튜브 형태이며 밸브, 연결구 등을 포함한다.
A | A57210.06 | 뇌수종용 밸브 프로그래머 | 3 | Programmer, hydrocephalic valve | 뇌수종용 션트 시스템의 구성품인 프로그래머블 밸브의 외부에 자기 신호를 가해 비침습적으로 압력을 설정하기 위하여 사용하는 장치
A | A57210.07 | 뇌실용 카테터 | 4 | Catheter, intracranial, single-use | 뇌척수액이 충만한 뇌강(뇌실)에 접근하기 위해 두개 및 뇌를 통해 외과적으로 삽입하는 유연한 튜브 형태의 카테터로서 일회용이다.
A | A57210.08 | 뇌용 카테터 | 4 | Cerebral perfusion catheter | 뇌에 삽입하여 액을 배출함에 따라 두개내압을 저하시키는 유연한 튜브 형태의 기구로서 일회용이다.
A | A57210.09 | 뇌척수용 드레인 튜브 | 4 | Cerebrospinal drain | 두개 내의 액량이나 압력을 조정할 목적으로 중추신경에서 심혈관계 또는 복막강으로 뇌척수액을 배출하기 위해 이용하는 관상의 기구
A | A57210.10 | 뇌수술용 배액 도구 한 벌 | 4 | Closed-wound drainage kit, postcraniotomy | 수술 후에 뇌에서 액을 제거하기 위해서 사용하는 멸균완료 튜브 등의 기구를 모은 도구 한 벌
A | A57210.11 | 뇌실용 배액 도구 한 벌 | 4 | Cerebrospinal fluid drainage kit, ventricular | 뇌척수액의 멸균 드레인 및 계측을 가능하게 하기 위하여 두개 내 뇌실용 카테터에 부착 가능한 외부 설치 튜브를 포함한 기구를 모은 도구 한 벌
A | A57220.01 | 범용 주입-배액용 튜브카테터 | 2 | Catheter, infusion, drainage | 혈관을 제외한 체강에 약물이 아닌 액체를 주입하거나, 체강으로부터 배액하거나 또는 생체 조건을 평가하는 데에 사용하는 범용기구
A | A57220.02 | 심막 배액용 카테터 | 2 | Cardiac catheter, pericardium drainage | 심장 주변의 배액에 사용하기 위한 카테터
A | A57220.03 | 우로키나제 사용 심막 배액용 카테터 | 4 | Catheter, cardiac, pericardium drainage, urokinase | 심장 주변의 배액에 사용하기 위한 카테터로서 생물 유래 재료로서 우로키나제를 함유한다.
A | A57220.04 | 일회용 멀티 루멘 카테터 | 2 | Catheter, multiple lumen, single-use | 체내에 액을 주입하거나 배액하기 위하여 사용하는 카테터로서 일회용이다.
A | A57220.05 | 의약품 투여 멀티 루멘 카테터 | 3 | Catheter, multiple lumen, medicine admisitration | 체내에 액을 주입하거나 배액하기 위하여 사용하는 카테터로서 의약품 투여에도 사용한다. 중심순환계 및 중추신경계용은 여기에서 제외한다.
A | A57220.06 | 중추 신경용 멀티 루멘 카테터 | 4 | Catheter, multiple lumen, central nervous system | 체내에 액을 주입하거나 배액하기 위하여 사용하는 카테터로서 의약품 투여에도 사용한다. 중심순환계 및 중추신경계용을 포함한다.
A | A57220.07 | 범용 흡인 카테터 | 2 | Catheter, suction, general-purpose | 신체의 개구부 또는 외과적 절개부의 등에 삽입하여 액의 흡인에 사용하는 카테터
A | A57220.08 | 헤파린 사용 범용 흡인 카테터 | 4 | Catheter, suction, general-purpose, heparin | 신체의 개구부 또는 외과적 절개부의 등에 삽입하여 액의 흡인에 사용하는 헤파린 사용 카테터
A | A57220.09 | 우로키나제 사용 범용 흡인 카테터 | 4 | Catheter, suction, general-purpose, urokinase | 신체의 개구부 또는 외과적 절개부의 등에 삽입하여 액의 흡인에 사용하는 우로키나제 사용 카테터
A | A57220.10 | 이관용 카테터 | 2 | Eustachian catheter, single-use | 중이에서 배액을 하기 위해 사용하는 카테터
A | A57220.11 | 흉부 배액용 튜브 | 2 | Catheter, thoracic, drainage | 심장 수술 등에 따라 흉부에 생성되는 액을 배출하기 위한 튜브
A | A57220.12 | 헤파린 사용 흉부 배액용 튜브 | 4 | Catheter, thoracic, drainage, heparin | 심장 수술 등에 따라 흉부에 생성되는 액을 배출하기 위한 헤파린 사용 튜브
A | A57220.13 | 우로키나제 사용 흉부 배액용 튜브 | 4 | Catheter, thoracic, drainage, urokinase | 심장 수술 등에 따라 흉부에 생성되는 액을 배출하기 위한 우로키나제 사용 튜브
A | A57220.14 | 정액 주입용 자궁 카테터 | 2 | Catheter, vaginal, semen infusion | 자궁 내에 정액을 주입하기 위하여 사용되는 카테터로서 일회용이다.
A | A57220.15 | 인공 수정용 카테터 | 2 | Catheter, artificial fertilization | 인공 수정을 위해 정자 및 수정란을 자궁 내에 삽입하는 카테터로서 일회용이다.
A | A57220.16 | 난관 조영용 카테터 | 2 | Catheter, intra-uterine, radiography | 난관 조영 촬영을 위해서 난관에 조영제를 주입하기 위해서 사용하는 카테터
A | A57220.17 | 경막 외 카테터 | 3 | Catheter, epidural | 일반적으로 통증을 완화하기 위한 약물을 경막외강에 주입하기 위해서 사용되는 카테터로서 일회용이다.
A | A57220.18 | 지혈 카테터 | 2 | Catheter, haemostatic | 지혈을 목적으로 사용하는 팽창성 벌룬 형태의 카테터
A | A57220.19 | 관절경 배액용 카테터 | 2 | Catheter, suction, arthroscopic | 관절경 수술 후에 배액을 하기 위하여 관절 부위에 삽입하는 카테터로서 일회용이다.
A | A57220.20 | 누액·누도 실리콘 튜브 | 2 | Catheter, lacrimal duct | 비루관폐색 등으로 인한 유루증을 치료하기 위하여 누소관에 삽입유치 또는 누도를 확장하는 실리콘형 튜브
A | A57220.21 | 헤파린 사용 누액·누도 실리콘 튜브 | 4 | Catheter, lacrimal duct, heparin | 비루관 폐색 등으로 인한 유루증을 치료하기 위하여 누소관에 삽입유치 또는 누도를 확장하는 헤파린 사용 실리콘형 튜브
A | A57230.01 | 열 희석 카테터 | 4 | Cardiac catheter, pulmonary artery, thermal dilution | 열희석법을 이용하여 심박출량을 감시하는 프로브를 장착한 카테터
A | A57230.02 | 헤파린용 열 희석 카테터 | 4 | Catheter, cardiac, pulmonary artey, thermal dilution, heparin | 열희석법을 이용하여 심박출량을 감시하는 프로브를 장착한 헤파린 사용 카테터
A | A57240.01 | 비중심순환계 색전 제거용 풍선 카테터 | 2 | Catheter, intravascular, embolectomy/thrombectomy, non- central circulation, balloon | 비중심순환계 색전을 끄집어내기 위하여 끝에 풍선을 단 기구
A | A57240.02 | 중심순환계 색전 제거용 풍선 카테터 | 4 | Catheter, intravascular, embolectomy/thrombectomy, central circulation, balloon | 중심순환계 색전을 끄집어내기 위하여 끝에 풍선을 단 기구
A | A57250.01 | 비이식형 혈관 접속용 기구 | 2 | Catheterization kit, haemodialysis | 혈액 투석 및 만성질환 환자 등의 혈관에 접속하기 위해 사용하는 비이식형 기구로서 혈관이나 인공 혈관에 삽입하는 카테터, 캐뉼러, 주사침 등 다양한 튜브 형태, 피스툴라 바늘, 투석용 기구, 어뎁터(Adapter), 마개(Stopcock), 접속기(Connector), 고정 기구(Fixing devices), 매니폴드(Manifold), 확장 튜브(Extension tube)등이 있다.
A | A57250.02 | 이식형 혈관 접속용 기구 | 3 | Catheterization kit, haemodialysis, implantable | 혈액 투석 및 만성질환 환자 등의 혈관에 접속하기 위해 사용하는 이식형 기구로서 혈관에 접속하기 적합한 다양한 튜브 형태로 30일 이상 체내에 유지한다. 동정맥 분류기, 캐뉼러 등과 같이 특수하게 제작된 분류기, 접속 기구들이 있다.
A | A57260.01 | 경피 카테터 | 2 | Catheter, percutaneous | 확장기(dilator), 외피(sheath), 가이드와이어(guidewire) 등을 사용하여 피부를 통하여 동맥 또는 정맥으로 삽입되는 일반적인 기구
A | A57265.01 | 범용 카테터 | 2 | Catheter, general-purpose | 일반적으로 다용도로 사용되는 카테터
A | A57270.01 | 광섬유 카테터 | 2 | Oximeter catheter, fibreoptic | 카테터형의 광섬유로서 인체의 내부를 관찰하거나 혈액 내의 산소 포화도 등을 측정하는 데에 사용하는 기구
A | A57275.01 | 범용 풍선 카테터 | 2 | Catheter, general-purpose, balloon | 일반적인 용도로 사용되는 카테터로서 말단에 풍선이 달린 것
A | A57275.02 | 직장 괄약근 풍선 | 2 | Rectosphincteric balloon | 직장 괄약근의 기능을 평가하기 위해서 압력측정기와 연결하여 사용하는 풍선으로서 공기 또는 액체로 팽창시킨다.
A | A57275.03 | 자궁용 풍선 | 2 | Intrauterine balloon | 자궁내벽의 출혈 억제를 위해 자궁 내에 삽입하여 공기 또는 가스로 팽창시키는 풍선
A | A57275.04 | 척추후굴 복원술용 풍선 카테터 | 2 | Catheter balloon, Kyphoplasty | 척추후굴 복원술에 사용하는 풍선 카테터
A | A57275.05 | 자궁용 풍선 카테터 | 2 | Catheter balloon, intrauterine | 자궁 내 약물 주입 및 자궁의 조작을 위해 사용하는 풍선이 달린 카테터
A | A57275.06 | 자궁용 음압 기구 | 2 | Intrauterine device, negative-pressure | 자궁내벽의 출혈억제를 위해 자궁 내에 삽입하여 음압을 가하는 기구
A | A57280.01 | 일시적 사용 카테터 풍선 수리 도구 한 벌 | 2 | Catheter balloon repair kit, intermittent | 풍선 카테터의 풍선의 수리, 교체에 사용하는 도구 한 벌. 일시적 사용을 목적으로 한다.
A | A57280.02 | 단기 사용 카테터 풍선 수리 도구 한 벌 | 2 | Catheter balloon repair kit, short-term | 풍선 카테터의 풍선의 수리, 교체에 사용하는 도구 한 벌. 단기 사용을 목적으로 한다.
A | A57280.03 | 장기 사용 카테터 풍선 수리 도구 한 벌 | 3 | Catheter balloon repair kit, long-term | 풍선 카테터의 풍선의 수리, 교체에 사용하는 도구 한 벌. 장기 사용을 목적으로 한다.
A | A57290.01 | 코출혈 방지용 카테터 | 1 | Catheter, nasal, haemostatic | 코 내부의 출혈을 막기 위한 카테터. 튜브의 끝부분에 스폰지 또는 풍선이 달려있는 형태가 있다.
A | A57300.01 | 마취액 주입용 카테터 | 2 | Anaesthesia conduction catheter | 부분 마취를 하려는 환자에게 마취액을 주입하기 위하여 사용하는 튜브 형태의 기구
A | A57310.01 | 코인두용 카테터 | 1 | Nasopharyngeal catheter | 유스타키오관을 검사 또는 확장하기 위한 부지 또는 모상 카테터. 유스타키오 카테터를 포함한다.
A | A57320.01 | 복강-정맥 션트 | 3 | Peritoneovenous shunt | 카테터와 압력으로 작동되는 단방향 밸브로 구성되어 있는 임플란트. 카테터의 한쪽 끝은 복강에 다른 쪽은 대정맥에 삽입되며 체강 내의 복수가 정맥 내로 흐르도록 하여 고질적인 복수 질환의 치료에 사용한다.
A | A57330.01 | 흉강-복강 션트 | 3 | Pleuroperitoneal shunt | 외과적으로 흉막강 또는 복막강에 삽입해 배액에 이용하는 플라스틱제 튜브
A | A57350.01 | 자궁경부 배액관 | 2 | Tube, drainage, cervical | 골반 수술 후 자궁경부에서부터 배액 통로를 만들어 주는 기구
A | A57360.01 | 내림프 션트 | 2 | Endolymphatic shunt | 현기증을 완화하기 위하여 임플란트되는 튜브 또는 시트로 구성하였으며, 내림프계의 끝을 흡수성이 있는 유양 돌기강에 연결하여 과다한 림프액을 흘려준다. 이 기구는 폴리테트라플루오로에틸렌 또는 실리콘 탄성 중합체로 만들어진다.
A | A57370.01 | 내림프 밸브 션트관 | 3 | Shunt, endolymphatic, valve | 현기증을 완화하기 위하여 내이에 임플란트되는 압력 제한 밸브가 있는 튜브로서 밸브는 내림프계의 정상적인 압력을 유지하여 준다. 이 기구는 실리콘 탄성 중합체와 폴리아마이드, 방사선 비투과성 골드 마커로 되어 있다.
A | A57380.01 | 고막 천공용 튜브 | 2 | Tube, tympanostomy | 중이의 배액, 환기를 위하여 임플란트하는 튜브로서 고막을 통하여 삽입되어 외부와 중이 간에 환기가 되도록 한다. 이 기구는 주로 폴리테트라플루오로에틸렌, 폴리에틸렌, 실리콘 탄성 중합체, 포포스 (다공성) 폴리에틸렌으로 만들어진다.
A | A57390.01 | 고막 천공용 반투막 튜브 | 3 | Tube, tympanostomy, semi-permeable membrane | 중이를 배액, 환기하고 외부에서 중이로 액이 침입하는 것을 방지하기 위하여 임플란트하는 튜브. 고막을 통하여 삽입되어 외부와 중이 간에 환기가 되도록 한다. 튜브는 실리콘 탄성 중합체 또는 포포스 폴리에틸렌으로 만들어지며 막은 폴리테트라플루오로에틸렌으로 만든다.
A | A57400.01 | 스텐트 제거용 기구 | 2 | Instrument, stent removal | 스텐트 제거에 사용하는 기구
A | A57410.01 | 인공수정용 카테터 유도관 | 2 | Tube for catheter delivery, artificial fertilization | 체외 수정한 배아 등을 자궁에 착상시키기 위한 카테터의 자궁 내 삽입을 돕기 위한 의료용 취관
A | A57420.01 | 전동식 의약품 혼합용 기구용 튜브 | 2 | Pharmacy compounding transfer tube (and accessory) | 전동식 의약품 혼합용 기구 사용 시 의약품을 이동시키기 위한 목적으로 사용되는 튜브 등의 기구 A58000 의료용 소식자 Probe and Sound for medical use
A | A58010.01 | 수동식 의료용 소식자 | 1 | Probe, surgical, fistula, manually-operated | 피하 및 심부 조직 병변부 누관 등의 상태를 검사하는 데에 사용하는 수동식 탐침용 기기
A | A58010.02 | 전동식 의료용 소식자 | 2 | Probe, surgical, fistula, electrically-powered | 피하 및 심부 조직 병변부 누관 등의 상태를 검사하는 데에 사용하는 전동식 탐침용 기기
A | A58020.01 | 체외형 범용 프로브 | 1 | Probe, general-purpose, external | 탐촉자, 디텍터 등 신호를 전달·측정하는 체외형 범용 프로브
A | A58020.02 | 체표면 자극용 프로브 | 1 | Probe, stimulator, external | 자극 장치와 함께 사용하는 체표면용 프로브
A | A58020.03 | 체내형 범용 프로브 | 2 | Probe, general-purpose, internal | 탐촉자, 디텍터 등 신호를 전달·측정하는 체내형 범용 프로브
A | A58020.04 | 식도용 초음파 프로브 | 2 | Probe, ultrasonic, oesophageal | 식도 내에 삽입하여 식도 또는 심장 초음파 진단에 사용하는 프로브
A | A58020.05 | 비강 진단용 초음파 프로브 | 2 | Probe, ultrasonic, sinus | 비강에 삽입하여 비강 초음파 진단에 사용하는 프로브
A | A58020.06 | 혈관 내 진단용 초음파 프로브 | 3 | Probe, diagnostic | 정맥 또는 동맥 등의 혈관계에 삽입하여 혈관계 초음파 진단에 사용하는 프로브
A | A58020.07 | 거치형 체외식 초음파 프로브 | 2 | Probe, ultrasonic, stationary, external | 유방 스캔 시스템, 도플러 플로 시스템, 초음파 골 흡광도 분석 또는 골밀도 측정 등을 위한 초음파 진단에 사용하는 체외형 프로브
A | A58020.08 | 수지형 체외식 초음파 프로브 | 2 | Probe, ultrasonic, hand-held, external | 환자의 체표 위를 이동시켜 초음파 진단을 하는데 사용하는 수지형 장치인 체외식 초음파 프로브
A | A58020.09 | 비혈관계 수술 초음파 진단용 프로브 | 2 | Probe, ultrasonic, diagnostic, non-vascular | 비혈관계 수술 시 초음파 진단을 위해 사용하는 프로브
A | A58020.10 | 혈관계 수술 초음파 진단용 프로브 | 3 | Probe, ultrasonic, diagnostic, vascular | 혈관계 수술 시 초음파 진단을 위해 사용하는 프로브
A | A58020.11 | 중추신경·중심순환계 수술 초음파 진단용 프로브 | 4 | Probe, ultrasonic, diagnostic, central nervous system | 중추신경계 및 중심순환계 수술 시, 초음파 진단을 위해 수술 부위에 사용하는 프로브
A | A58020.12 | 질용 초음파 프로브 | 2 | Probe, ultrasonic, vaginal | 질 초음파 진단을 위해 사용하는 프로브
A | A58020.13 | 직장용 초음파 프로브 | 2 | Probe, ultrasonic, rectal | 직장 초음파 진단을 위해 사용하는 프로브
A | A58020.14 | 자궁 내압 측정 프로브 | 1 | Probe, measuring intrauterine pressure | 자궁강 내의 압력을 측정하기 위해 사용하는 프로브
A | A58020.15 | 방광 검사용 초음파 프로브 | 2 | Probe, ultrasonic, urinary bladder | 초음파를 이용한 방광검사 시 사용하는 프로브
A | A58020.16 | 피하 자극용 프로브 | 2 | Probe, stimulator, subcutaneous | 자극장치와 함께 사용하는 피하용 프로브
A | A58020.17 | 근육 내 자극용 프로브 | 3 | Probe, stimulator, intramuscular | 자극장치와 함께 사용하는 근육 내용 프로브
A | A58020.18 | 심장 중추신경 자극용 프로브 | 4 | Probe, stimulator, cardiac, central nervous system | 자극장치와 함께 사용하는 심장, 중추신경용 프로브
A | A58020.19 | 치과용 프로브 | 1 | Periodontal probe | 탐침 등 치과 진료 시 치주낭 등의 깊이 측정에 이용되는 프로브
A | A58020.20 | 자기장 포인터 | 2 | Electromagnetic pointer | 내비게이션 의료용 입체 정위기를 사용하여 수술 부위(병소부위) 등의 정밀한 위치 측정을 하는 경우 수술 기구의 위치를 표시해 주는 기구
A | A58030.01 | 의료용 패커 | 1 | Packer, general-purpose | 진료용 재료 등을 밀어 넣는 데에 사용하는 기기
A | A58040.01 | 의료용 솔 | 1 | Brush, cleaning | 인체조직 세정에 사용되는 기기. 조직 채취용은 별도로 분류한다
A | A58050.01 | 의료용 밀대 | 1 | Pusher, medical | 인체조직을 밀어 넣는 데에 사용하는 기기
A | A58060.01 | 체외형 의료용 전극 | 1 | Electrode, external | 일반적인 인체 신호를 감지하거나 인체에 자극을 주기 위한 체외형 기기. 별도로 분류된 전극은 여기에서 제외한다.
A | A58060.02 | 일회용 심전도 전극 | 1 | Electrode, electrocardiograph, single-use | 심장의 전기활동을 측정하기 위해 체표면에 부착하는 기구로서 일회용이다.
A | A58060.03 | 재사용가능 심전도 전극 | 1 | Electrode, electrocardiograph, reusable | 심장의 전기활동을 측정하기 위해 체표면에 부착하는 기구로서 재사용이 가능하다.
A | A58060.04 | 신생아용 심전도 전극 | 1 | Electrocardiograph electrode, neonatal | 심장의 전기활동을 측정하기 위해 체표면에 부착하는 신생아용 기구로서 일회용이다.
A | A58060.05 | 자동 흡착식 심전도 전극 | 1 | Electrode, electrocardiograph, vacuum | 심장의 전기활동을 측정하기 위해 체표면에 부착하는 진공식 자동 흡착 기구
A | A58060.06 | 두피 뇌파용 전극 | 1 | Electrode, electroencephalograph, scalp | 두피에 부착하여 뇌의 영역별 전위 변화를 감지하는데 사용하는 기구
A | A58060.07 | 체표면 근전계 전극 | 1 | Electrode, electromyograph, external | 체표면에 부착하여 근육이나 신경조직 내 생체 전기 신호를 감지하는 기구
A | A58060.08 | 체표면 전기 자극기용 전극 | 1 | Electrode, electric stimulator, external | 체표면에 부착하여 조직에 전류를 흐르게 하여 자극시키는데 사용하는 기구
A | A58060.09 | 안진용 전극 | 1 | Electronystagmograph electrode | 안와의 상하에 설치하여 안구운동(안진)을 감지, 평가하는 기구
A | A58060.10 | 비인두 전극 | 1 | Nasopharyngeal electrode | 비인두에 부착하여 전기활동을 감지하는 기구
A | A58060.11 | 망막 전위용 전극 | 1 | Electroretinograph electrode | 눈 부위에 부착하여 망막의 전기신호를 감지하는 데 사용하는 기구
A | A58060.12 | 땀시험용 전극 | 1 | Iontophoresis sweat induction system electrode | 낭포성 선유증 진단을 위해 팔 또는 다리에 부착하여 땀 속의 나트륨 및 염소 농도를 측정하는 데 사용하는 기구
A | A58060.13 | 안구 전위용 전극 | 1 | Electrooculograph electrode | 외안신경근계의 진단 평가를 위해 눈 부위 피부에 부착하여 신호를 전달하는 데 사용하는 기구
A | A58060.14 | 표면 태아 두피용 전극 | 1 | Foetal scalp electrode | 태아의 생체 신호를 감지할 수 있도록 자궁 내 태아의 두피에 부착하여 전기신호를 전달하는 데 사용하는 기구
A | A58060.15 | 태아 두피용 클립 전극 | 1 | Foetal scalp electrode clip | 태아의 피부와 체외 모니터링 장치의 전기접속을 확립하기 위한 기구
A | A58060.16 | 치과용 교합음 측정기용 전극 | 1 | Electrode, measuring device, dental, occlusal sound | 하악운동 시에 교합음(진동)을 전기적으로 측정하는 기기에 사용되는 체외용 전극
A | A58060.17 | 체내형 의료용 전극 | 2 | Electrode, internal | 일반적인 인체 신호를 감지하거나 인체에 자극을 주기 위한 체내형 기기. 별도로 분류된 전극은 여기에서 제외한다.
A | A58060.18 | 두피 내 뇌파용 전극 | 2 | Electrode, electroencephalograph, brain | 두피 내에서 뇌의 영역별 전위 변화를 기록하기 위하여 사용되는 전극
A | A58060.19 | 피질 전극 | 4 | Electrode, cortical | 뇌의 표면이나 심부에 일시적 또는 단기적으로 설치하여 뇌를 자극하거나 뇌의 전기활동을 기록하는 전극
A | A58060.20 | 근전계 전극 | 2 | Electrode, electromyograph, internal | 근육 또는 신경조직 내에 삽입하여 생체 전기 신호를 감지하는 전극
A | A58060.21 | 전기 자극기 침 전극 | 2 | Needle-electrode, electric stimulator | 조직에 전류를 흘리기 위해 사용하는 침(바늘) 형태의 전극
A | A58060.22 | 헤파린 사용 체표면 전기 자극기 전극 | 4 | Electrode, electric stimulator, heparin | 조직에 전류를 흘리기 위해 체표면에 부착하는 헤파린이 포함된 전극
A | A58060.23 | 방광용 전극 | 2 | Cystoscopic electrode | 방광의 진단 검사 시 방광과 접촉하여 자극을 가한 후 전기활동을 감지하는 전극
A | A58060.24 | 식도 전극 | 2 | Oesophageal electrode | 식도의 근육수축을 자극하기 위해 이용하는 전극
A | A58060.25 | 태아 두피용 전극 | 2 | Foetal scalp electrode | 자궁 내 태아의 두피에 부착하여 태아의 생체 신호를 감지하는 전극
A | A58060.26 | 카테터형 심장 전극 | 4 | Catheter-tip electrode | 심장내에 삽입하여 심장의 전기생리학 검사, 심장내 심전도 기록 등을 위해서 사용하는 전극
A | A58060.27 | 헤파린 사용 카테터형 심장 전극 | 4 | Electrode, catheter tip, heparin | 헤파린이 사용된 카테터형 심장 전극
A | A58060.28 | 심장 내 전극 | 4 | Intracardiac electrode | 심근에 설치하여 심전도 장애를 진단하기 위해서 사용되는 전극 A59000 의료용 확장기 Dilator and expander for medical use
A | A59010.01 | 수동식 혈관 확장기 | 1 | Dilator, vascular, manually-operated | 혈관을 확장하거나 측정하는 수동식 기구
A | A59010.02 | 전동식 혈관 확장기 | 2 | Dilator, vascular, electrically-powered | 혈관을 확장하거나 측정하는 전동식 기구
A | A59020.01 | 수동식 식도 확장기 | 1 | Dilator, oesophageal, manually-operated | 식도의 협착을 확장하는 수동식 기구. 식도용 또는 위장용 부지도 여기에 포함한다.
A | A59020.02 | 전동식 식도 확장기 | 2 | Dilator, oesophageal, powered | 식도의 협착을 확장하는 전동식 기구. 식도용 또는 위장용 부지도 여기에 포함한다.
A | A59030.01 | 수동식 직장 확장기 | 1 | Dilator, rectal, manually-operated | 항문을 확장하는 수동식 기기
A | A59030.02 | 전동식 직장 확장기 | 2 | Dilator, rectal, electrically-powered | 항문을 확장하는 전동식 기기
A | A59040.01 | 수동식 요관 확장기 | 1 | Bougie, ureteral, manually-operated | 협착이나 결석이 있는 요관 부위를 확장하기 위하여 특수하게 만든 카테터 또는 부지 형태의 수동식 기기
A | A59040.02 | 전동식 요관 확장기 | 2 | Bougie, ureteral, electrically-powered | 협착이나 결석이 있는 요관 부위를 확장하기 위하여 특수하게 만든 카테터 또는 부지 형태의 전동식 기기
A | A59050.01 | 수동식 요도 확장기 | 1 | Dilator, urethral, manually-operated | 속이 비어 있는 실린더 형태의 수동식 기기로서 기계식 요도 확장기, 요도 부지, 금소, 플라스틱제 요도 소식자, 요도계, 필리폼 등이 있다.
A | A59050.02 | 전동식 요도 확장기 | 2 | Dilator, urethral, electrically-powered | 속이 비어 있는 실린더 형태의 전동식 기기로서 기계식 요도 확장기, 요도 부지, 금소, 플라스틱제 요도 소식자, 요도계, 필리폼 등이 있다.
A | A59060.01 | 수동식 자궁경부 확장기 | 1 | Dilator, cervical, manually-operated | 자궁경부를 확장하는 데에 사용하는 두 개의 손잡이와 두 개의 날이 있는 수동식 기기
A | A59070.01 | 라미나리아 자궁경부 확장기 | 2 | Dilator, cervical, laminaria | 바다풀의 뿌리에서 추출한 원추형의 팽창 물질로서 자궁 경부에 삽입하여 확장하는 기기. 이 기구는 낙태를 유도하는 데에 사용한다.
A | A59080.01 | 진동식 자궁경부 확장기 | 2 | Dilator, cervical, vibration | 자궁에 쉽게 접근하거나 낙태를 유도할 때 사용되며 동력으로 진동하는 프로브의 헤드로 자궁의 입구를 확장하는 기기. 분만 중에는 사용하지 않는다.
A | A59090.01 | 범용 의료용 확장기 | 1 | Dilator, general-purpose | 생체 내에 보형물을 이식하고자 피부조직 등을 확장하는 일반적인 기구
A | A59090.02 | 기관 확장기 | 1 | Tracheal dilator | 기관이나 기관조직을 확장하거나 열기 위해서 사용하는 기구
A | A59090.03 | 눈 확장기 | 1 | Lacrimal duct dilator | 안과 수술 중 체강 및 도관을 확장하거나 열기 위하여 사용하는 기구
A | A59090.04 | 심장 확장기 | 1 | Dilator, cardiac | 심장의 승모판 수술 중 협착된 승모판을 확장하기 위해서 사용하는 기구
A | A59090.05 | 이비인후 확장기 | 1 | Dilator, esophageal, ENT | 이비인후과 분야의 수술 시 강관의 확장 등에 사용하는 기구
A | A59090.06 | 폐 확장기 | 1 | Dilator, pulmonary | 페조직의 확장 등에 사용하는 기구
A | A59090.07 | 풍선 확장기 | 2 | Dilator, balloon | 풍선 카테터의 확장에 사용하는 기구
A | A59090.08 | 비강 확장기 | 1 | Dilator, nasal | 비강의 확장 등에 사용하는 기구
A | A59090.09 | 구강 삽입형 기도 확장기 | 2 | Dilator, snoring and/or Obstructive Sleep Apnea | 수면 시 발생하는 코골이 또는 폐쇄성 수면 무호흡 등의 증상을 완화, 경감하기 위하여 구강에 삽입하여 사용하는 기구
A | A59100.01 | 유방 확장기 | 3 | Tissue expander, breast | 유방 재건 시술 전 체내에 일정 기간 삽입되어 유방조직의 확장 등에 사용하는 기구
A | A59100.02 | 치과용 조직 확장용 기구 | 2 | Tissue expander, dental | 치과 시술 시 조직 내에 일정 기간 삽입하여 조직을 확장하는 데에 사용하는 기구 A60000 의료용 도포기 Applicator for medical use
A | A60010.01 | 의료용 도포기 | 1 | Applicator | 외용 도포 등에 사용하는 기구. 치과용은 여기에서 제외된다.
A | A60010.02 | 치과용 도포기 | 1 | Dental applicator, filling/restorative material | 치과 재료를 외용으로 도포하기 위해 사용하는 기구 A61000 혼합 및 분배용기구 Dispenser and Mixing instrument
A | A61010.01 | 의료용 스프레더 | 1 | Spreader, general-purpose | 약액 등을 외용 도포하거나 충전할 때 고르게 분포시키는 기구
A | A61010.02 | 치과용 근관 치료 스프레더 | 1 | Endodontic spreader | 치과에서 근관의 치료 등에 사용되는 기구
A | A61020.01 | 의료용 혼합 주걱 | 1 | Spatula, mixing | 약액 등을 혼합하는 기구
A | A61020.02 | 전동식 의약품 혼합용 기구 | 2 | Pharmacy compounding system, electrically-powered | 의료기관에서 환자에게 투여할 의약품 조제 시 일정량 소분 및 혼합 등에 사용하는 전동식 기구. 의약품 제조에 사용하는 제품은 제외한다.
A | A61020.03 | 수동식 의약품 혼합용 기구 | 2 | Pharmacy compounding system, manually-operated | 의료기관에서 환자에게 투여할 의약품 조제 시 소분 및 혼합 등에 사용하는 수동식 기구로서 의약품에 직접 접촉된다. 의약품 제조에 사용하는 제품은 제외한다.
A | A61030.01 | 의료용 시멘트 연판 | 1 | Cement mixing slab | 의료용 시멘트의 혼합에 사용되는 판
A | A61040.01 | 치과용 아말감 캡슐 | 1 | Dental amalgam capsule | 치과용 아말감을 만드는 아말감 합금과 수은을 담는 통
A | A61050.01 | 치과용 아말감 혼합기 | 1 | Dental amalgam mixer | 치과용 아말감을 혼합하는 장비
A | A61070.01 | 치과용 아말감 합금 분배기 | 1 | Dispenser, dental, alloy | 합금을 만드는 데에 적절한 양의 수은과 아말감 합금을 분배하는 기구
A | A61080.01 | 의료용 시멘트 혼합기 | 1 | Mixer, orthopaedic cement | 의료용 시멘트를 혼합하는 기구
A | A61090.01 | 의료용 시멘트 분배기 | 1 | Orthopaedic cement dispenser | 수술 부위에 골 시멘트를 주입하는 기구 A62000 의료용 충전기 Filling instruments for medical use
A | A62010.01 | 의료용 충전기 | 1 | Filler, medical | 인체 내부에 각종 성형 충전재 등을 압착 성형하는 기구. 치과용은 여기에서 제외된다.
A | A62010.02 | 치과용 충전기 | 1 | Filling/restorative instrument, dental | 치아에 각종 성형 충전재 등을 충전하는 기구
A | A62010.03 | 치과용 전열식 근관 플러거 | 2 | Plugger, root canal, endodontic, heat-sourced | 열을 이용하여 충전 재료를 용해, 충전하는 치과용 기구. 주로 충전물을 근관 내에서 치축 방향으로 작업하여 충전시킨다.
A | A62010.04 | 치과용 근관 플러거 | 1 | Plugger, root canal, endodontic | 원주형 또는 끝이 가는 작업부분을 갖고 횡단면이 원형이며 선단이 평탄한 치과용 기구. 근관에 충전물을 주로 축 방향으로 충전하는 기구
A | A62010.05 | 치과 충전용 말렛 | 1 | Mallet, dental | 금박을 충전하거나 인레이를 채우기 위해 사용하는, 힘 조절 가능한 수동식 스프링식 기구
A | A62010.06 | 치과용 매트릭스 고정기 | 1 | Matrix band retainer | 인접면 와동 수복에 사용하는 매트릭스 밴드를 고정하는 기구
A | A62010.07 | 치과용 매트릭스 밴드 | 1 | Matrix band, dental | 매트릭스 고정기에 끼워서 인접면 와동 수복에서 지지역할을 하는 재료
A | A62010.08 | 치과용 매트릭스 웨지 | 1 | Dental wedge | 치과 진료 시 치간을 분리하거나 치아 인접면을 격리하기 위해 치간부에 삽입하는 기구
A | A62020.01 | 의료용 드롭 수송기 | 1 | Drop carrier | 의료용 재료 등을 환부에 수송하는 기구
A | A62020.02 | 치과용 접착성 수송기 | 1 | Carrier, dental, adhesive | 끈적거리는 말단부를 가지고 있어서 보철물이나 수복물을 부착시켜 와동이나 치아에 옮기는 재료
A | A62030.01 | 치과용 아말감 수송기 | 1 | Dental amalgam carrier | 혼합된 아말감을 와동 내로 수송하는 기구
A | A62040.01 | 치과용 아말감 충전기 | 1 | Dental amalgam condenser | 혼합된 아말감을 와동 내에 압착 성형하는 기구
A | A62040.02 | 치과용 아말감 버니셔 | 1 | Dental burnisher | 작업 끝이 평평하거나 물결모양으로 된 치과용 기구로서 광택이 있는 평평한 금속 연마면을 얻기 위해 냉간가공 또는 와연우각을 얇은 변연부에 늘리기 위해 이용하는 기구
A | A62040.03 | 치과용 아말감 성형기 | 1 | Dental carver, amalgam | 치과용 아말감을 해부학적 형상으로 조각하는데 사용하는 기구 A63000 의료용 누르개 Depressors for medical use
A | A63010.01 | 혀 누르개 | 1 | Tongue depressor, surgical | 기관과 조직 주변의 검사를 용이하게 하기 위해 혀를 이동시키기 위한 수술용 기기
A | A63020.01 | 의료용 누르개 | 1 | Depressor, general-purpose | 기관과 조직 주변의 검사를 용이하게 하기 위해 기관이나 조직을 이동시키기 위한 수술용 기기.
A | A63030.01 | 의료용 압박 주걱 | 1 | Spatula, surgical, general-purpose | 인체조직을 눌러 주는 압박용 주걱
A | A63030.02 | 의약품 흡수 유도 피부 자극기 | 2 | Stimulator, skin, medicine absorption | 피부를 자극하여 의약품 등의 흡수를 돕기 위해서 사용되는 바늘이 달린 롤러 등의 기구
A | A63030.03 | 개인용 의약품 흡수 유도 피부 자극기 | 2 | Stimulator, skin, medicine absorption, home use | 피부를 자극하여 의약품 등의 흡수를 돕기 위해서 사용되는 바늘(길이가 0.25㎜ 이하인 것에 한함)이 달린 롤러 등의 기구 A64000 측정 및 유도용 기구 Measuring and introducing instrument
A | A64010.01 | 수동식 의료용 측각도계 | 1 | Clinical Goniometer, manually-operated | 손가락, 팔, 사지 등 인체 위치의 각도를 측정하는 수동식 기구
A | A64010.02 | 전자식 의료용 측각도계 | 2 | Clinical Goniometer, powered | 손가락, 팔, 사지 등 인체 위치의 각도를 측정하는 전자식 기구
A | A64020.01 | 의료용 게이지 | 1 | Measuring instrument, general-purpose | 인체조직 등의 치수를 측정하는 기구
A | A64020.02 | 요도계 | 1 | Dilator, urinary duct | 요도에 삽입하여 요도를 확장시키고 그 확장정도를 나타내는 측정치를 얻기 위해 이용하는 전용장치. 보통 측정치는 다이얼에 표시된다.
A | A64030.01 | 의료용 캘리퍼스 | 1 | Calliper, general-purpose | 인체 조직의 내경, 외경, 길이, 깊이 또는 두께를 측정하기 위하여 사용하는 기구
A | A64030.02 | 정형외과용 캘리퍼스 | 1 | Orthopaedic bone calliper | 뼈의 직경이나 길이 등을 측정하기 위해 사용하는 기구
A | A64040.01 | 의료용 체외 표시기 | 1 | Marker, surgical, external | 인체 외부에 표시하기 위해 사용하는 기구
A | A64040.02 | 의료용 체내 표시기 | 2 | Marker, surgical, internal | 인체 내부에 표시하기 위해 사용하는 기구로서 인체 삽입형, 체내 투여형 및 문신기 등
A | A64050.01 | 의료용 가이드 | 1 | Guide for medical use | 임플란트 또는 기구의 진로, 위치, 수술 부위의 표시 등을 안내하기 위하여 사용하는 기구. 단, 침습형일회용 및 치과용은 제외한다.
A | A64050.02 | 침습형 일회용 의료용 가이드 | 2 | Guide for medical use, invasive, single use | 임플란트 또는 기구의 진로, 위치, 수술 부위의 표시 등을 안내하기 위하여 체내에 접촉되거나, 침습적으로 사용하는 일회용 기구
A | A64060.01 | 의료용 가드 | 1 | Guard for medical use | 조직의 보호를 위하여 사용하는 기구.
A | A64060.02 | 이갈이 방지 가드 | 1 | Guard for the prevention of bruxism | 착용 시 이갈이 방지를 위해 사용하는 비이식 마우스피스형 가드. 단, 스포츠 및 레저용 마우스피스는 제외한다.
A | A64070.01 | 의료용 측정자 | 1 | Sizer for medical or dental use | 외과 수술 시 해부학적 구조의 규격을 측정하여 보철물 교체와 이식조직의 규격을 결정하기 위한 수술 기구. 치과용도 포함한다.
A | A64080.01 | 골반계 | 1 | Pelvicmeter | 골반의 외부 직경을 측정하는 기구
A | A64090.01 | 정형용 형판(템플레이트) | 1 | Template for clinical use | 정형외과 시술 시 위치 선정, 수술 부위의 표시 등에 사용하는 기구
A | A64100.01 | 두개 측정기 | 1 | Patient positioning frame/board, head/neck | 엑스선 검사나 측정을 위하여 두개를 올바른 방향으로 두도록 하는 기구
A | A64110.01 | 비프레임 의료용 입체 정위기 | 1 | Stereotaxic unit, non-frame | 환자의 뇌, 척수, 장기 및 조직 등을 잡아주거나 임플란트 또는 프로브 등의 기구의 위치를 잡아주기 위한 기구로서 틀(프레임)이 없는 기구
A | A64110.02 | 프레임 의료용 입체 정위기 | 2 | Stereotaxic unit, frame | 환자의 뇌, 척수, 장기 및 조직 등을 잡아주거나 임플란트 또는 프로브 등의 기구의 위치를 잡아주기 위한 기구로서 틀(프레임)으로 구성되어 있는 기구
A | A64110.03 | 내비게이션 의료용 입체 정위기 | 2 | Stereotaxic unit, navigation | 임플란트 또는 시술기구의 위치를 잡아주거나 안내해 주는데 사용하는 기기
A | A64120.01 | 안과용 거리계 | 1 | Distometer | 각막과 교정용 렌즈 사이의 거리를 측정하는 기구
A | A64130.01 | 안구 돌출계 | 1 | Exophthalmometer | 안구 돌출 정도를 측정하는 자, 게이지, 캘리퍼스 등의 기구
A | A64140.01 | 안과용 근점 측정용 자 | 1 | Nearpoint ruler | 눈으로 가장 가깝게 볼 수 있는 지점을 측정하는 자
A | A64150.01 | 동공 거리 측정기 | 1 | Ophthalmodiastimeter | 동공 중심 간의 거리를 측정하는 기구로서 처방 렌즈를 적절히 장착하기 위하여 사용한다.
A | A64160.01 | 혈관 카테터 안내선 | 2 | Catheter guidewire, vascular | 카테터를 혈관 속으로 유도하기 위하여 카테터 속에 넣어 사용하는 코일 형태의 기구
A | A64160.02 | 심혈관용 카테터 안내선 | 4 | Catheter guidewire, cardiovascular | 심혈관 등에 사용되는 카테터의 위치조정 및 이동 보조에 이용하는 기구. 코팅 또는 비코팅이 있다.
A | A64160.03 | 뇌혈관용 카테터 안내선 | 4 | Catheter guidewire, neurovascular | 뇌혈관 등에 사용되는 카테터의 위치조정 및 이동 보조에 이용하는 기구
A | A64160.04 | 장관 카테터 안내선 | 2 | Catheter guidewire, enteral | 카테터를 장관 속으로 유도하기 위하여 카테터 속에 넣어 사용하는 코일 형태의 기구
A | A64160.05 | 비뇨기과용 카테터 안내선 | 2 | Catheter guidewire, urological | 비뇨기과에서 사용하는 카테터를 유도하기 위하여 사용하는 코일 형태의 기구
A | A64170.01 | 카테터 삽입기 | 2 | Catheter introducer | 피부를 통하여 카테터를 삽입하는 데에 사용하는 외피(Sheath)
A | A64170.02 | 헤파린 사용 카테터 삽입기 | 4 | Catheter introducer, heparin | 정맥 또는 동맥에 경피적으로 카테터를 배치하기 위하여 이용하는 헤파린 사용 삽입기
A | A64170.03 | 중심정맥용 카테터 삽입기 | 4 | Catheter introducer, central vein | 중심정맥에 카테터를 배치하기 위하여 사용하는 삽입기
A | A64170.04 | 삽입 보조기 | 2 | insertion Aid | 치료 또는 진단을 위해, 침 등을 피부에 삽입하기 위한 보조기구
A | A64170.05 | 뇌 외과용 삽입기 | 2 | Catheter introducer, cerebrospinal | 뇌에 배출용 카테터 등을 용이하게 삽입시키기 위하여 사용하는 삽입기
A | A64170.06 | 재사용가능 기관 튜브 삽입기 | 1 | Tracheal tube introducer, reusable | 기관 내 튜브의 삽입에 사용하는 기구로서 재사용이 가능하다.
A | A64170.07 | 일회용 기관 튜브 삽입기 | 2 | Tracheal tube introducer, single-use | 기관 내 튜브의 삽입에 사용하는 일회용 기구
A | A64170.08 | 지혈 밸브 부착 카테터 삽입기 | 2 | Catheter introducer, haemostasis valve, not for central vein | 정맥 또는 동맥으로의 카테터의 경피적 배치를 용이하게 하기 위해서 사용하는 삽입기로서 출혈을 방지하기 위한 지혈 밸브가 부착되어 있다. 단, 중심정맥용은 여기서 제외한다.
A | A64170.09 | 소화기용 카테터 삽입기 | 2 | Catheter introducer, biliary | 소화기용 또는 담관용 카테터의 삽입을 경피적으로 하기 위해서 사용하는 삽입기
A | A64180.01 | 카테터 탐침 | 2 | Stylet, catheter | 튜브, 카테터나 캐뉼러에 집어넣어 단단하게 하는 기구
A | A64180.02 | 밸브 확장 카테터용 탐침 | 4 | Valve-dilation catheter stylet | 밸브 확장용 카테터를 밸브까지 유도하기 위해서 사용하는 탐침
A | A64180.03 | 재사용가능 기관 내 튜브 탐침 | 1 | Tracheal tube stylet, reusable | 기관 내 튜브를 안정시키고 성대의 통과를 용이하게 하기 위해서 사용하는 재사용가능 탐침
A | A64180.04 | 일회용 기관 내 튜브 탐침 | 2 | Tracheal tube stylet, single-use | 기관 내 튜브를 안정시키고 성대의 통과를 용이하게 하기 위해서 사용하는 일회용 탐침
A | A64180.05 | 주사침 탐침 | 2 | Stylet, needle | 주사침의 보강, 형상 유지 등을 위해서 주사침의 내강에 삽입하는 탐침
A | A64190.01 | 카테터 말단 폐색기 | 1 | Catheter tip occluder | 카테터 삽입 시 구멍을 통해 물질이 유입되는 것을 차단하기 위하여 말단을 막는 기구
A | A64200.01 | 내시경 체강 삽입 유도 기구 | 1 | Endoscopic dilator, cavity | 내시경을 체강 내에 삽입하기 위하여 사용하는 외피, 인트로듀서 등 수동식 기구
A | A64200.02 | 내시경 피하 삽입 유도 기구 | 2 | Endoscopic dilator, subcutaneous | 내시경을 피하 조직 내에 삽입하기 위하여 사용하는 외피, 인트로듀서 등 수동식 기구
A | A64210.01 | 체액 용적 측정 장치 | 1 | Body fluidvolumn mesauring apparatus | 흡인용 튜브·카테터 등에 부착하여 체외로 배출되는 체액의 양을 측정하는 데에 사용하는 기구
A | A64230.01 | 시축 검사기 | 1 | Amsler grid chart | 각종 병변으로 어지럼증이 있는 사람의 주관적 수직 축의 기울어짐을 측정하는 기구
A | A64240.01 | 이식용 의료기기 삽입용 보조 기구 | 1 | Implantation assistant, inserter | 인공 유방, 이식용 뼈 등 이식되는 의료기기의 삽입을 용이하게 보조해주는 기구
A | A64250.01 | 분만 유도기 | 2 | Induction, physiologic, perinatal | 외부 자궁 수축 감시기로부터 신호를 받아 산모의 상태에 맞춰 공기압을 가하여 분만을 유도하는 기구
A | A64260.01 | 파절 여부 측정자 | 1 | Sizer for fractured tooth, dental | 치아의 파절 여부 등을 진단하기 위해 사용하는 수동식 기구 A65000 의료용 세정기 Douche instruments for medical use
A | A65010.01 | 수동식 의료용 세정기 | 1 | Irrigation unit, general purpose, manually-operated | 수술 부위, 창상 등을 세정하는 수동식 기구
A | A65010.02 | 수동식 구강 세정기 | 1 | Irrigation unit, oral cavity, manually-operated | 구강을 세정하는 수동식 기구
A | A65010.03 | 수동식 코 세정기 | 1 | Irrigation unit, nasal, manually-operated | 코를 세정하는 수동식 기구
A | A65010.04 | 수동식 생체용 세정기 | 1 | Irrigation unit, in vivo, manually-operated | 신체의 일부에 적용하는 액체를 분출하는 수동식 기구로서 위생 상태의 유지 또는 치료의 일환으로서 이용할 수 있다.
A | A65010.05 | 멸균액 수동식 생체용 세정기 | 1 | Irrigation unit, in vivo, manually-operated, sterile solution | 신체의 일부에 적용하는 액체를 분출하는 수동식 기구로서 위생 상태의 유지 또는 치료의 일환으로서 이용할 수 있으며, 멸균 완료 액체를 사용한다.
A | A65010.06 | 치과용 수동식 구강 세정기 | 1 | Irrigation unit, dental, oral cavity, manually-operated | 구강을 세정하기 위한 수동식 기구
A | A65010.07 | 치과용 수동식 근관 세정기 | 1 | Dental syringe, irrigating/aspiration | 치근관 세정 등을 위하여 사용하는 수동식 기구
A | A65010.08 | 전동식 의료용 세정기 | 2 | Irrigation unit, general purpose, electrically-powered | 수술 부위, 창상 등을 세정하는 전동식 기구
A | A65010.09 | 치과용 압력식 구강 세정기 | 2 | Irrigation unit, dental, oral cavity, air-driven | 구강을 세정하기 위한 압력식 기구
A | A65010.10 | 치과용 압력식 근관 세정기 | 2 | Syringe, dental, irrigating, pulp canal, air-driven | 치근관 세정 등을 위하여 사용하는 압력식 기구
A | A65010.11 | 전동식 코 세정기 | 2 | Irrigation unit, nasal, electrically-powered | 코를 세정하는 전동식 기구
A | A65010.12 | 전동식 생체용 세정기 | 2 | Irrigation unit, in vivo, electrically-powered | 신체의 일부에 적용하는 액체를 분출하는 전동식 기구로서 위생 상태의 유지 또는 치료의 일환으로서 이용할 수 있다.
A | A65010.13 | 멸균액 전동식 생체용 세정기 | 2 | Irrigation unit, in vivo, electrically-powered, sterile solution | 신체의 일부에 적용하는 액체를 분출하는 전동식 기구로서 위생 상태의 유지 또는 치료의 일환으로서 이용할 수 있으며 멸균 완료 액체를 사용한다.
A | A65010.14 | 정형외과용 세정기 | 2 | Irrigation unit, orthopaedic | 정형외과 수술에서 조직 또는 잔류 시멘트를 제거할 목적으로 사용하는 기구
A | A65010.15 | 치과용 전동식 세정기 | 2 | Irrigation unit, dental, electrically-powered | 구강 내의 외과 수술 후, 생리식염수를 소형 가스봄베 또는 콤프레서의 공기압에 의해 분출시키고, 환부를 세정하는 기구
A | A65020.01 | 대장 세척장치 | 2 | Irrigation system, colonic | 증류수 등을 대장에 삽입하여 관장을 하는 기구. 이 기구는 세정 중에 대장의 내용물을 제거할 수 있도록 되어 있으며 물의 압력, 온도, 흐름을 제어할 수 있다. 관장 도구 한 벌은 여기서 제외한다.
A | A65030.01 | 루용 수동식 세정기 | 1 | Irrigation kit, ostomy, manually-operated | 약액을 담는 용기, 콘 형태의 팁 또는 카테터가 있는 튜브로 구성되어 있으며 피부에서 만든 개구를 통하여 장을 세척하는 수동식 기구
A | A65030.02 | 루용 전동식 세정기 | 2 | Irrigation kit, ostomy, electrically-powered | 약액을 담는 용기, 콘 형태의 팁 또는 카테터가 있는 튜브로 구성되어 있으며 피부에서 만든 개구를 통하여 장을 세척하는 전동식 기기
A | A65040.01 | 의료용 분사식 세정기 | 2 | Lavage unit, jet | 상처 부위에 소독액을 내뿜어 깨끗이 하는 데에 사용하는 기구. 분사 헤드 부분, 튜브, 분사를 위한 전동 펌프 등으로 구성되어 있다.
A | A65050.01 | 자궁 내막 세정기 | 2 | Irrigation/aspiration unit, endometrial | 자궁 내막을 물 또는 식염수로 씻고 음압으로 흡인하는 기구. 이 기구는 자궁 내막 세포를 검사하는 데에 사용된다.
A | A65060.01 | 질 세정기 | 2 | Irrigation unit, vaginal | 튜브와 노즐이 있는 병 또는 자루 형태의 질 세정 기구로서 피임을 목적으로 하지 않는 기구. 세정액(정제수는 제외)은 포함하지 않는다.
A | A65070.01 | 요도 세정기 | 2 | Irrigation unit, urethral | 요도를 세정하는 데에 사용하는 기구로서 세정액은 포함하지 않는다.
A | A65080.01 | 수동식 코 세정용 키트 | 1 | Irrigation kit with salt powder, nasal, manually-operated | 코를 세정하는 수동식 기구와 코 세정기와 함께 사용되는 대한민국 약전 또는 이와 동등한 규격에 적합한 염화나트륨 분말을 포함하는 키트형 제품
A | A65080.02 | 전동식 코 세정용 키트 | 2 | Irrigation kit with salt powder, nasal, electrically-powered | 코를 세정하는 전동식 기구와 코 세정기와 함께 사용되는 대한민국 약전 또는 이와 동등한 규격에 적합한 염화나트륨 분말을 포함하는 키트형 제품 A66000 채혈 또는 수혈 및 생체 검사용 기구 Blood donor or transfusion and biopsy set
A | A66010.01 | 혈액 저장 용기 | 3 | Blood collection container | 혈액 또는 혈액 성분을 채집, 저장하는 플라스틱 백 또는 플라스틱 용기로서 채혈에 필요한 채혈침과 튜브를 포함하기도 한다.
A | A66010.02 | 항응고제 포함 혈액 저장 용기 | 4 | Blood collection container, anticoagulant | 혈액 또는 혈액 성분을 채집, 저장하는 항응고제가 포함된 플라스틱 백 또는 플라스틱 용기로서 채혈에 필요한 채혈침과 튜브를 포함하기도 한다.
A | A66020.01 | 채혈세트 | 2 | Blood collection set | 인체에서 채혈하는 기구
A | A66025.01 | 채혈기 | 1 | Blood collection unit, non-needle | 인체에서 적은 양을 채혈하는 데에 사용하는 기구. 채혈침 제외
A | A66025.02 | 채혈침 포함 채혈기 | 2 | Blood collection unit | 인체에서 적은 양을 채혈하는 데에 사용하는 기구. 채혈침 포함
A | A66030.01 | 수혈세트 | 2 | Blood transfusion set | 인체에 수혈하는 기구
A | A66040.01 | 수혈용 채혈세트 | 2 | Blood donor set | 수혈 등을 위한 혈액을 인체에서 채혈하는 기구
A | A66050.01 | 모세관 채혈 튜브 | 1 | Capillary blood collection tube | 모세관 현상을 이용하여 혈액을 채취하는 가는 튜브 모양의 기구
A | A66060.01 | <삭제>(2018.8.2.) A66060.02 채혈관 침 부착기 | 1 | Needle holder for blood collection tube | 자체에 침이 없는 기구로 진공 채혈관과 일회용 채혈침을 연결하여 채혈에 사용하는 일회용 기구
A | A66070.01 | 진공 채혈관 | 1 | Tube, blood collecting, sealed, evacuated | 진공 채혈기에 사용되는 진공 채혈관
A | A66080.01 | 혈액 표본 채집 기구 | 2 | Blood collection unit | 혈액의 표본을 채집하는 기구. 채혈용 튜브, 채혈 병, 혈청 분리기, 채혈용 트레이, 진공 표본 튜브 등으로 구성되어 있다.
A | A66090.01 | 태아 혈액 채취기 | 2 | Foetal blood sampler | 내시경에 짧은 칼과 헤파린으로 처리된 튜브를 접속하여 자궁경부를 통해 태아의 피부에서 혈액을 채취하는 기구. 태아 혈액의 pH, 저산소증 등을 진단하는 데에 사용된다.
A | A66100.01 | 동맥혈 채취용 도구 한 벌 | 2 | Arterial blood sampling kit | 환자의 혈중 가스 측정을 위하여 동맥 혈액 표본을 채취하는 기구로서 주사기, 바늘, 코르크 등을 포함한다.
A | A66110.01 | 생체 검사용 도구 | 2 | Tool for biopsy | 질병 검사 등을 위하여 조직의 제거, 절개, 흡인, 채취에 사용하는 기구. 심근 내막 생체 검사 기구, 양수 채취 기구 등을 포함한다. 단 별도로 분류된 내시경용 기구는 제외한다.
A | A66110.02 | 검체 채취용 도구 | 1 | Tool for specimens | 질병 검사 등을 위하여 짧은 시간 안에 구강, 비강, 이강 또는 항문에서 체액, 분비물 등을 채취하는 도구. 면봉 형태 등이 있다.
A | A66120.01 | 레이저 채혈기 | 3 | Blood collection unit, laser | 레이저를 이용하여 인체에서 적은 양을 채혈하는 데에 사용하는 기기 A67000 정형 및 기능 회복용 기구 Medical device for orthopedics and restoration
A | A67010.01 | 수동식 정형용 견인장치 | 1 | Traction unit, manually-operated | 추간판탈출증, 퇴행성 협착증 등의 치료에 도움을 주는 인체를 견인하는 수동식 장치로서 코드, 벨트 풀리, 분동 등으로 구성되어 있다.
A | A67010.02 | 전동식 공기주입식 정형용 견인장치 | 2 | Traction unit, air-powered, electrically-powered | 추간판탈출증, 퇴행성 협착증 등의 치료를 목적으로 공기주입을 통하여 척추를 견인하는 등에 사용하는 전동식 장치
A | A67010.03 | 전동식 정형용 견인장치 | 2 | Traction unit, electrically-powered | 추간판탈출증, 퇴행성 협착증 등의 치료를 목적으로 인체를 견인하는 전동식 장치
A | A67010.04 | 수동식 공기 주입식 정형용 견인장치 | 1 | Traction unit, air-powered, manually-operated | 추간판탈출증, 퇴행성 협착증 등의 치료에 도움을 주는 공기주입을 통하여 척추를 견인하는 등에 사용하는 수동식 장치
A | A67020.01 | 수동식 정형용 운동장치 | 1 | Exerciser, orthopaedic, manually-operated | 근육의 재건, 관절 운동의 회복 등에 사용하는 수동식 기구
A | A67020.02 | 전동식 정형용 운동장치 | 2 | Exerciser, orthopaedic, electrically-powered | 근육의 재건, 관절 운동의 회복 등에 사용하는 전동식 기구
A | A67025.01 | 정형용 기계장치 | 2 | Powered orthopedic device | 인체에 물리적 힘을 가하여 통증을 완화하는 데에 사용하는 기구
A | A67030.01 | 정형용 교정장치 | 2 | Orthopedics appliance | 인체를 정위로 교정하는 데에 사용하는 기구
A | A67040.01 | 수동식 흉벽 진동기 | 1 | Percussor, chest, manually-operated | 환자의 흉벽을 통하여 진동을 주는 기구로서 폐 내의 점액 침전물을 배출하는 데에 도움을 주는 수동식 기구
A | A67040.02 | 전동식 흉벽 진동기 | 1 | Percussor, chest, electrically-powered | 환자의 흉벽을 통하여 진동을 주는 기구로서 폐 내의 점액 침전물을 배출하는 데에 도움을 주는 전동식 기구
A | A67050.01 | 수동식 골 수술기 | 1 | Instruments, bone, surgical, manually-operated | 골 수술시 절골, 절제, 천자, 천공 등에 사용하는 수동식 수술 기구
A | A67050.02 | 전동식 골 수술기 | 2 | Instruments, bone, surgical, electrically-powered | 전기 콘솔 등의 형태의 전동식 기구로, 핸드피스, 어태치먼트(절삭용 등) 등을 연결하여 절골, 절제, 천자, 천공 등을 하는데 사용하는 기구기계. 어태치먼트에 의해 많은 외과 영역 등에서 사용할 수 있다.
A | A67050.03 | 전지전원식 골 수술기 | 2 | Instruments, bone, surgical, battery-powered | 전지전원의 동력으로 작동되는 전동식 기구로, 핸드피스, 어태치먼트(절삭용 등) 등을 연결하여 절골, 절제, 천자, 천공 등을 하는데 사용하는 기구기계. 어태치먼트에 의해 많은 외과 영역 등에서 사용할 수 있다.
A | A67050.04 | 자동화 시스템 로봇 수술기 | 3 | Robotic surgical system, navigation | 신경 수술, 척추 수술, 정형외과 수술, 전립선 수술 등에서 수술 시 의사의 통제하에 수술 부위의 위치 파악, 절개, 절골, 삽입물의 삽입 및 고정 등에 사용되는 로봇 자동화 시스템으로 컨트롤 유닛(콘솔) 및 기구 조작용 암으로 구성된다.
A | A67060.01 | 모발이식장치 | 2 | Hair implant system | 모발 및 털을 이식하는 데에 사용하는 장치이다.
A | A67060.02 | 자동화시스템 모낭 채취기 | 3 | Computer aided follicular unit extraction system | 모발 이식 수술 시 의사의 통제하에 모낭의 위치를 파악하고 모낭을 채취하기 위하여 사용되는 로봇 자동화 시스템으로 컨트롤 유닛(콘솔) 및 기구 조작용 팔로 구성된다.
A | A67070.01 | 수동식 기능 회복용 기구 | 1 | manually-operated rehabilitation exerciser | 인체의 저하된 기능을 회복하기 위하여 훈련 등에 사용하는 수동식 기구이며, 정형용 운동 장치는 여기에서 제외된다.
A | A67070.02 | 전동식 기능 회복용 기구 | 2 | electrically-powered rehabilitation exerciser | 인체의 저하된 기능을 회복하기 위하여 훈련 등에 사용하는 전동식 기구이며, 정형용 운동 장치는 여기에서 제외된다.
A | A67080.01 | 로봇 보조 정형용 운동장치 | 3 | Robotic-guidance rehabilitation system | 근육의 재건, 관절 운동의 회복 등에 사용되는 로봇 자동화 시스템 기구
A | A67090.01 | 보행 지원용 보조기기 | 2 | Gait aid, supporting device system | 운동 장애가 있는 환자의 보행을 분석하여 보행에 도움을 줄 수 있는 지시선 등을 제공하는 기기
A | A67090.02 | 전동식 외골격 장치 | 3 | Powered exoskeleton device system | 손목, 손가락, 엉덩이, 무릎, 발목, 발 등에 착용하여 상실된 운동 기능을 보조하거나 대체하는데 사용하는 전동식 기기로 센서, 모터, 배터리 등으로 구성되어 있다. A68000 치과용 진료 장치 및 의자 Dental unit and chair
A | A68010.01 | 치과용 진료 장치 및 의자 | 2 | Unit and chair, dental | 치과 영역의 진료에 사용하는 진료 장치와 의자를 말하며 진료 시스템이 구성되어 있기도 하다.
A | A68020.01 | 치과용 진료 장치 | 2 | Unit, dental | 치과 영역의 진료에 사용하는 진료 장치를 말하며 진료 시스템이 구성되어 있으며, 진료용 의자는 제외한다.
A | A68030.01 | 치과용 진료 의자 | 1 | Dental chair, patient | 치과 영역의 진료에 사용하는 진료용 의자를 말하며, 진료 시스템이 구성되어 있지 아니하다. A69000 치과용 엔진 Dental engine
A | A69010.01 | 치과 시술용 엔진 | 2 | Dental engine | 치과 시술 시에 치과용 핸드피스를 구동시키는 엔진. 다만, 치과 기공물 제작에 사용되는 엔진, 치과 임플란트 시술 시 사용되는 엔진은 여기에서 제외한다.
A | A69010.02 | 치과 임플란트 시술용 엔진 | 2 | Dental engine, implant surgery | 치과 임플란트 시술 시에 임플란트용 핸드피스를 구동시키는 엔진
A | A69010.03 | 치과 임플란트 시술용 핸드피스 | 2 | Handpiece, dental, implant surgery | 치과 임플란트 시술에서 골 삭제용 버를 장착하여 구동시키는 핸드피스 A70000 치과용 브로치 Broaches for dental use
A | A70010.01 | 근관 치료용 브로치 | 1 | Broach, endodontic | 치아 신경의 발수 등에 사용하는 기구
A | A70010.02 | 근관 치료용 수동용 파일리머 | 1 | File/reamer, endodontic, hand-held | 근관 내의 신경을 수동으로 제거하거나 근관을 확대하는 기구
A | A70010.03 | 근관 치료용 전동용 파일리머 | 1 | File/reamer, endodontic, power-operated | 전동 핸드피스에 끼워서 근관 내의 신경을 제거하거나 근관을 확대하는 기구 A71000 치과용 탐침 Explorers for dental use
A | A71010.01 | 치과용 탐침 | 1 | Dental explorer/periodental pocket probe | 치과 진료 시 일반적으로 사용되는 탐침용 기구 A72000 치과용 방습기 Moisture-excluding instruments for dental use
A | A72010.01 | 치과용 공기 건조기 | 2 | Tooth dryer | 치과 진료 시 압축 공기를 내뿜는 기구. 수동식 고무 튜브형은 제외된다.
A | A72020.01 | 치과용 고무 방습기 | 1 | Dental rubber dam | 치과 시술 시 구강 내의 수술 영역을 격리하기 위하여 펀치로 구멍을 뚫어 치아에 씌우는 시트
A | A72020.02 | 치과용 고무 방습기 클램프 | 1 | Dental rubber dam clamp | 노출시킨 치아의 치경부에 고무 방습기를 늘린 상태로 유지하는데 사용하는 클램프
A | A72020.03 | 치과용 고무 방습기 프레임 | 1 | Dental rubber dam frame | 시술 영역에 도달하기 쉽게 하기 위해 러버댐을 늘린 상태로 유지하는 유연한 프레임 A73000 인상 채득 또는 교합용 기구 Impression taking and articulating instruments
A | A73010.01 | 교합기 | 1 | Articulator | 환자의 위턱, 아래턱의 운동을 재현하는 기계 구조로서 환자의 이와 잇몸의 석고 모형으로 교합 상태를 알아본다. 의치, 치관 수복물, 보철물 등의 제작 및 진단에 사용한다.
A | A73020.01 | 안궁 | 1 | Facebow | 치과에서 위턱 치열궁의 턱관절의 위치 관계를 기록하고 교합기 상에서 상악부의 개구 운동 축에 대한 관계를 재현하는 기구
A | A73030.01 | 교합지 | 1 | Dental articulation paper | 상악치아와 하악치아 간의 교합 관계를 인지하기 위해 사용하는 색지 또는 얇은 테이프
A | A73030.02 | 교합 검사용 잉크 | 1 | Dental articulation liquid | 상악치아와 하악치아 간의 교합 관계를 인지하기 위해 사용하는 잉크
A | A73040.01 | 사도기 | 1 | Pantograph | 환자의 머리에 부착하여 아래턱의 움직임을 모사하여 치과 보철물 등의 제작에 사용하는 기구
A | A73050.01 | 치과 인상 채득용 트레이 | 1 | Dental impression material tray | 턱이나 치아의 주형을 만드는 인상 재료를 담는 금속 또는 플라스틱 용기
A | A73050.02 | 치과 불소 도포용 트레이 | 1 | Fluoride gel tray | 치과 진료 시 불소 겔을 담는 금속 또는 플라스틱 용기 A74000 치과용 중합기 Vulcanizers and curing units for dental use
A | A74010.01 | 치과용 자외선 중합기 | 1 | Dental polymerization activator- ultraviolet | 수지 계통의 수복 재료, 전색제 등에 자외선을 쬐어 중합하는 기구
A | A74020.01 | 치과용 가시광선 중합기 | 1 | Dental polymerization activator- visible light | 수지 계통의 수복 재료, 전색제 등에 가시광선을 쬐어 중합하는 기구 A75000 <삭제>(2017.1.24)
A | A75010.02 | <삭제>(2017.1.24) A75010.03 <삭제>(2017.1.24) A76000 시력 보정용 안경 Sight corrective spectacles A76010.01 시력 보정용 안경 | 1 | Sight corrective spectacles | 일정한 규격에 따라 시력을 보정하려고 제조한 안경(수경 등 여가용 제품을 포함한다.)으로서, 근시용, 원시용, 난시용, 노안용, 약시용, 등의 안경이 있으며, 환자의 시력에 맞추어 면허가 있는 사람이 조제, 가공하는 것은 제외한다. A77000 눈 적용 렌즈 Ophthalmic lens
A | A77010.01 | 안경렌즈 | 1 | Sight corrective ophthalmiclens | 시력 보정 및 눈의 보호에 사용하는 안경 렌즈로서 유리, 플라스틱제가 있다.
A | A77010.02 | 진단용 안경렌즈 | 1 | Trial lens | 전방우각 검사, 안저 검사, 전방우각 수술용, 망막전도 기록 등을 위하여 안구에 직접 접촉하지 않으면서, 단기간 사용하는 렌즈
A | A77020.01 | 매일착용 하드 콘택트렌즈 | 2 | Hard contact lens, daily-wear | 각막에 직접 부착하여 사용하는 비친수성 렌즈로서 일일 활동 시간만 착용하는 렌즈
A | A77020.02 | 연속착용 하드 콘택트렌즈 | 3 | Hard contact lens, extended-wear | 각막에 직접 부착하여 사용하며 비친수성 렌즈로서 야간 취침을 포함하여 하루 이상 지속적으로 연속착용하는 렌즈
A | A77030.01 | 매일착용 소프트 콘택트렌즈 | 2 | Soft contact lens, daily-wear | 각막에 직접 부착하여 사용하는 친수성 렌즈로서 일일 활동 시간만 착용하는 렌즈
A | A77030.02 | 연속착용 소프트 콘택트렌즈 | 3 | Soft contact lens, extended-wear | 각막에 직접 부착하여 사용하는 친수성 렌즈로서 야간취침을 포함하여 하루 이상 지속적으로 연속착용 하는 렌즈
A | A77040.01 | 치료용 콘택트렌즈 | 3 | Contact lens, therapeutic | 각막 질환 (수포성 각막염, 각 결막 건조증, 각막 궤양 등) 등 치료와 상처 보호에 사용하는 렌즈
A | A77040.02 | 삭제<2010.12.21> A77040.03 삭제<2010.12.21> A77040.04 헤파린 사용 후방렌즈 | 4 | Lens, intraocular, posterior chamber, heparin | 백내장 수정체의 치환 등을 목적으로 눈의 후방에 영구적으로 삽입하는 헤파린 사용 렌즈
A | A77050.01 | 진단용 콘택트렌즈 | 2 | Contact lens, diagnostic | 전방우각 검사, 안저 검사, 전방우각 수술용, 망막전도 기록 등을 위하여, 안구에 직접 접촉하면서 단기간 사용하는 렌즈
A | A77050.02 | 스마트 콘택트렌즈 | 3 | Smart contact lens | 콘택트렌즈에 센서를 넣어 체내 포도당, 케톤의 농도, 또는 안압 등을 측정하여 스마트 폰 또는 다른 IT기기에 전송하여 환자 관리에 사용하는 렌즈 A78000 보청기 Hearing aid
A | A78010.01 | 골도형 보청기 | 2 | Hearing aid, bone-conduction | 청각장애를 보상하기 위해 소리를 증폭하여 진동자 등에 의한 골전도 방식으로 전달하는 기기
A | A78010.02 | 기도형 보청기 | 2 | Hearing aid, air-conduction | 청각장애를 보상하기 위해서 소리를 증폭하여 공기 전도 방식으로 전달하는 기기
A | A78010.03 | 구화 훈련용 보청기 | 2 | hearing Aids for stammering correction | 말더듬의 교정에 도움을 주기 위해 소리를 증폭 또는 변조하여 공기 전도 방식으로 피드백하는 기기
A | A78010.04 | 촉각형 보청기 | 2 | Tactual Hearing Aids | 청각장애를 보상하기 위해서 소리를 증폭하여 진동자 등에 의해 촉각을 이용하여 소리를 전달하는 기기
A | A78010.05 | 반이식형 보청기 | 3 | Hearing aid, air-conduction, canal | 소리를 증폭하여 청각을 보상하는 반 이식형 기기
A | A78010.06 | 이식형 보청기 | 3 | Implantable hearing aid | 소리를 증폭하여 청각을 보상하는 이식형 기기
A | A78010.07 | 인공 중이 | 3 | Middle ear implant system | 출력 신호를 이소골에 직접적으로 진동으로 전달하는 형식의 기구
A | A78010.08 | 고막 접촉 보청기 | 3 | Tympanic membrane direct contact hearing aid | 청각 장애를 보상하기 위해 소리를 증폭하여 변환기를 통해 고막을 직접 진동시켜 전달하는 기기 A79000 의약품 주입기 Infusion instruments
A | A79010.01 | 전동식 의약품 주입 펌프 | 2 | Infusion pump, electrically-powered | 약액을 환자에게 일정량 주입할 때에 사용하는 전동식 기구. 약액에 공기 방울 유무 등 고장 상태를 알려 주는 경보 장치가 있는 것도 있다.
A | A79010.02 | 실린더식 의약품 주입 펌프 | 2 | Cylinder pump, electrically-powered | 약액을 환자에게 일정량 주입할 때에 사용하는 실린더식 기구. 약액에 공기 방울 유무 등 고장 상태를 알려 주는 경보 장치가 있는 것도 있다.
A | A79010.03 | 환자 관리 무통법용 수액 펌프 | 3 | Syringe pump control unit | 미리 설정한 양의 정맥 내 또는 경막외 마취 진통약을 공급하는 장치
A | A79010.04 | 전동식 이식형 의약품 주입 펌프 | 4 | Infusion pump, electrically-powered, implantable | 체내에 이식하여 약액을 환자에게 일정량 주입할 때에 사용하는 전동식 기구. 장기 제품과 단기 제품으로 분류된다.
A | A79010.05 | 수동식 의약품 주입 펌프 | 2 | Infusion pump, manually-operated | 약액을 환자에게 일정량 주입할 때에 사용하는 수동식 기구. 약물저장부의 탄성을 이용하여 주입량을 조절한다. 필요 시 약물을 추가 주입할 수 있는 버튼이 있는 것도 있다.
A | A79010.06 | 가스식 의약품 주입 펌프 | 2 | Infusion pump, gas, manually-operated | 약액을 환자에게 일정량 주입할 때에 사용하는 가스식 기구. 가스 발생을 통해 주입량을 조절한다. 필요 시 약물을 추가 주입할 수 있는 버튼이 있는 것도 있다.
A | A79020.01 | 의약품 주입 용기 | 2 | Infusion fluid container | 의약품 주입 기구 등과 연결되며, 환자에게 투여할 의약품(혼합약액 등)을 일정 기간 담고 있는 플라스틱 재질로 만들어진 용기로 백(bag)형, 실린더(cylinder)형 등이 있다.
A | A79030.01 | 수액세트 | 2 | Intravascular administration set | 정맥에 바늘 또는 카테터를 삽입하여 용기에 있는 약액을 주입하는 기구. 바늘, 카테터, 유량 조절기, 점적구, 여과기, 마개, 관, 접속기, 연결 침 등으로 구성되어 있다.
A | A79030.02 | 전동식 의약품 주입 펌프용 수액세트 | 2 | Intravascular administration set for infusion pump | 전동식 의약품 주입펌프에서 연동 방식으로 수액(또는 약액)을 공급하기 위해 이용하는 전용 주입세트
A | A79030.03 | 인슐린 주입용 수액세트 | 2 | Intravascular administration set for Insulin | 인슐린 펌프에서 환자 사용자에게 약제를 주입하기 위해 이용하는 전용 수액세트
A | A79030.04 | 약물 흡착 방지 수액세트 | 2 | Drug non-absorbing, administration set | 정맥에 바늘 또는 카테터를 삽입하여 용기에 있는 약액을 주입하는 기구. 바늘, 카테터, 유량 조절기, 점적관, 여과기, 마개, 관, 접속기, 연결 침 등으로 구성되어 있으며, 약물의 부분 흡착을 방지하기 위한 원재료를 사용한다.
A | A79040.01 | 의약품 압력 주입기 | 1 | Pressure infusor for an I.V. bag | 커프를 정맥 주사용 수액제 용기 주위에 감아 공기 압력을 줌으로써 주사액의 주입을 도와주는 기기
A | A79040.02 | 실린더식 의약품 주입 펌프용 카트리지 | 2 | Cylinder cartridge for cylinder pump | 실린더식 의약품 주입 펌프에서 실린더 방식으로 수액(또는 약액)을 공급하기 위해 이용하는 전용 기구
A | A79050.01 | 체외용 인슐린 주입기 | 4 | Insulin infusion pump | 당뇨병 치료를 위해서 체외에서 자동적으로 인슐린을 주입해 혈당치를 조절하는 기기
A | A79050.02 | 이식형 인슐린 주입기 | 4 | Infusion pump, insulin, implantable | 당뇨병 치료를 위해서 체내 이식하여 자동적으로 인슐린을 주입해 혈당치를 조절하는 기기
A | A79060.01 | 조영제 주입기 | 2 | Contrast medium injector system | 화상 진단 시 혈관 등으로 조영제를 주입하는 장치로서 양과 속도를 조절할 수 있다.
A | A79060.02 | 재사용가능 관절 조영 도구 한 벌 | 1 | Reusable kit of arthrography | 관절의 조영에 사용하는 재사용 가능한 도구 한 벌
A | A79060.03 | 일회용 관절 조영 도구 한 벌 | 2 | Disposable kit of arthrography | 관절의 조영에 사용하는 일회용 도구 한 벌
A | A79070.01 | 재사용가능 지시액 주입기 | 1 | Injector, indicator, reusable | 혈액에 정확한 양의 지시 용액을 주입하는 전기 또는 가스로 작동되는 재사용 가능한 기구. 심장박출량을 측정하기 위하여 농도계 또는 열희석법 기구와 함께 사용되기도 한다.
A | A79070.02 | 일회용 지시약 주입기 | 2 | Injector, indicator, single-use | 혈액에 정확한 양의 지시 용액을 주입하는 전기 또는 가스로 작동되는 일회용 기구. 심장박출량을 측정하기 위하여 농도계 또는 열희석법 기구와 함께 사용되기도 한다.
A | A79080.01 | 의약품 동기 주입기 | 2 | Injection system actuator | 지시약의 주사 시간을 제어하고 심전도 신호와 시간 동기를 맞추는 데에 사용하는 기구
A | A79080.02 | 바륨 조영제 주입·배설기 | 2 | Contrast medium delivery/evacuation kit, barium enema | 하부 소화관 검사에 사용하는 기구로서 황산바륨액(조영제) 및/또는 공기를 주입 배설하기 위해 이용하는 백, 튜브, 크램프, 팽창 및/또는 다른 유동을 조정 계측하는 기기 및 에네마 칩 등으로 이루어진다.
A | A79080.03 | 방사선 물질 투여기 | 2 | Radiation substance injector | 방사성 약제 또는 방사성 의약품을 피검자에게 주입하는 장치
A | A79090.01 | 분말 의약품 분사기 | 1 | ENT powder applicator | 분말 약제를 내뿜는 기구
A | A79100.01 | 의약품 자동 점적장치 | 2 | Automatic fluid delivery systems | 수액 등을 자동으로 주입하는 기구. 가온기가 부착된 것도 있다.
A | A79110.01 | 의약품 주입량 감시기 | 2 | Electronic monitor for gravity flow infusion systems | 환자에게 주입되는 약액의 양을 단순히 감시하는 기구
A | A79110.02 | 의약품 주입량 감시 조절기 | 2 | Electronic infusion controller for gravity flow infusion systems | 환자에게 중력을 이용하여 주입되고 있는 약액의 양을 감시하고, 동시에 전동으로 주입량을 조절할 수 있는 기구
A | A79120.01 | 마취액 주입 도구 한 벌 | 2 | Anethesia kit | 국부 마취 등의 약물 주입에 사용하는 기구로서 주사기, 주사침 등을 포함한다.
A | A79130.01 | 관장기 | 1 | Enema kit | 증류수 등의 액제를 결장에 삽입하여 관장하는 기구. 액제를 담는 통, 튜브, 노즐로 구성되어 있으며, 대장 세척 장치는 여기에서 제외한다.
A | A79130.02 | 관장용 칩 | 1 | Enema tip | 관장기를 직장으로의 주입을 용이하게 하기 위해 관장 튜브의 선단에서 이용하는 일회사용 기구
A | A79140.01 | 의약품 주입 여과기 | 2 | Infusion filter | 혼합 액상의 약물 등을 주입할 때 오염 물질을 걸러내는 기구
A | A79140.02 | 일회용 주사 여과기 | 2 | Syringe filter, single-use | 주사액을 여과하기 위한 여과기로 주사기, 주사침 등과 결합하여 사용되며 일회용이다.
A | A79150.01 | 이식형 의약품 주입기 | 4 | Implantable infusion device | 체내에 이식하여 약물을 주입하는 기구, 장기 제품과 단기 제품으로 분류된다.
A | A79160.01 | 의약품 간접 주입 기구 | 1 | Indirect infusion device | 기타 의약품을 주입하는 데에 사용하는 기구로서 인체나 의약품에 직접 접촉되지 않으며 주입 보조에 사용되는 기구를 말한다. 별도로 분류된 의약품 주입 펌프, 의약품 주입기 또는 의약품 주입 용기 등은 여기에서 제외한다.
A | A79160.02 | 의약품 직접 주입 기구 | 2 | Direct infusion device | 기타 의약품(소독액, 의료용 산소, 마취가스 등은 제외)을 주입하는 데에 사용하는 기구로서 의약품에 직접 접촉되는 기구를 말한다. 약물 주입을 목적으로 인체에 삽입되는 침 또는 카테터와 일체형이거나, 이를 포함할 수 있으나, 별도로 분류된 의약품 주입 펌프, 의약품 주입기 또는 의약품 주입 용기 등은 여기에서 제외한다.
A | A79160.03 | 자궁용 의약품 등 주입기 | 1 | Infusion device for uterus | 자궁 내에 액체 또는 의약품 등을 주사하기 위해 사용하는 수동식 기구로서 재사용이 가능하다. 피하주사에는 사용되지 않는다.
A | A79160.04 | 골 내 의약품 주입 도구 한 벌 | 1 | Infusion device for root canal | 치과 영역에서 근관 청소나 근관 처치제의 충전 등에 사용하는 근관용 주입기 도구 한 벌
A | A79160.05 | 치과용 재료 주입기 | 1 | Infusion device, dental | 근관 처치재의 충전 등 치과 재료를 주입하기 위해서 사용하는 기기
A | A79160.06 | 세정용 튜브 | 1 | Cleansing tube and catheter | 세정기 등에 연결되어 세정액을 상처 부위에 뿌리거나 흘려주는데 사용되는 튜브
A | A79160.07 | 가스 튜브․카테터 | 1 | Gas tube and catheter | 비강 또는 구강에 의료용 산소, 마취가스 등 의료용 가스를 주입하는 데 사용하는 튜브
A | A79160.08 | 폐쇄형 의약품 직접 전달 시스템 | 2 | Closed antineoplastic, hazardous drug reconstitution, transfer system | 항암제 및 독성을 함유한 의약품 등을 용기로부터 다른 의약품 용기로 옮길 때 용기와 폐쇄된 상태로 연결되어 공기 중으로 위해 물질 누출을 방지하기 위해 사용하는 시스템 A80000 헤르니아 치료용 기구 Hernia supporters
A | A80010.01 | 탈장대 | 1 | Hernia aid | 탈장을 방지하기 위하여 사용하는 기구
A | A80020.01 | 음낭 지지대 | 1 | Therapeutic scrotal supporters | 음낭을 지지하는 데에 사용하는 탄력성 허리 밴드가 있는 기구 A81000 의료용 흡입기 Inhalators for medical use
A | A81010.01 | 가열식 흡입기 | 2 | Nebulizing system, heated | 폐에 액체 상태의 의약품을 기체 상태로 투여하기 위해서 사용하는 가열 방식의 흡입기
A | A81010.02 | 비가열식 흡입기 | 2 | Nebulizing system, non-heated | 폐에 액체 상태의 의약품을 기체 상태로 투여하기 위해서 사용하는 비가열 방식의 흡입기
A | A81010.03 | 진단용 흡입기 | 2 | Nebulizing system, diagnostic | 천식의 평가를 위해서 사용하는 흡입기로서 천식 발작을 유발하여 기도 폐색의 정도를 평가한다.
A | A81010.04 | 초음파 흡입기 | 2 | Nebulizing system, ultrasonic | 폐에 액체 상대의 의약품을 기체 상태로 투여하기 위해서 사용하는 초음파 방식 흡입기
A | A81020.01 | 의료용 분무기 | 2 | Medicinal nonventilatory nebulizer (atomizer) | 액상의 약물을 환자가 호흡하는 공기 중으로 분무하는 기구 A82000 의료용 진동기 Vibrators
A | A82010.01 | 의료용 진동기 | 2 | Vibrators for medical use | 경미한 근육통의 완화 등을 목적으로 인체에 물리적 에너지(진동, 충격, 압박 자극 등)를 가하는 기구. 단순히 건강에 도움을 주기 위한 목적으로 제조된 전기 마사지기는 해당되지 않는다. A83000 개인용 전기 자극기 Electric stimulator for medical use by personal
A | A83010.01 | 개인용 저주파 자극기 | 2 | Low frequency electric stimulator for medical use, home use | 피부를 통해 통증의 완화나 근위축 개선에 이용하는 신경 및 근자극 장치. 전극을 삽입하지 않고 피부에 두기 때문에 전기 자극이 피부를 거쳐(경피적으로) 통증이 있는 부위 또는 근장애 부위에 공급된다.
A | A83020.01 | 개인용 전위 발생기 | 2 | Statics electricity generator for electric stimulation home use | 인체에 교류 전계 또는 직류 전계를 가하여 혈액 순환의 개선 등에 사용하는 기구로서 이를 사용할 때에는 의사의 처방·지도가 필요하다.
A | A83030.01 | 개인용 적외선 조사기 | 2 | Phototherapy unit, infrared, home use | 적외선 에너지를 인체에 쬐어 근육통 등 통증 부위의 통증 완화에 사용하는 기구
A | A83040.01 | 개인용 자외선 조사기 | 2 | Phototherapy unit, ultraviolet, home use | 자외선 빛을 발하는 특수한 램프를 갖춘 장치. 보통 피부질환(건선)의 치료에 이용한다. 본품은 솔라렌 자외선 A(PUVA)요법으로서, 솔라렌과 함께 사용되는 일이 많다.
A | A83050.01 | 개인용 광선 조사기 | 3 | Visible light irradiator for medical use, home use | 광선(적외선 및 자외선 제외)을 이용하여 피부 질환을 치료하는 등에 사용하는 기구로서 이를 사용할 때에는 의사의 처방·지도가 필요하다.
A | A83060.01 | 개인용 온열기 | 2 | Heating pad system under/overlay, electric, home use | 인체에 일정한 열을 가하여 근육통 완화 등에 사용하거나 체온이 저하된 환자에게 열을 공급하는 전기로 가온되는 패드로서 이를 사용할 때에는 의사의 처방·지도가 필요하다.
A | A83060.02 | 개인용 공기 온열기 | 2 | Heating pad system under/overlay, air, home use | 인체에 일정한 열을 가하여 근육통 완화 등에 사용하거나 체온이 저하된 환자에게 열을 공급하는 공기로 가온되는 패드로서 이를 사용할 때에는 의사의 처방·지도가 필요하다.
A | A83060.03 | 개인용 물 온열기 | 2 | Heating pad, water, home use | 인체에 일정한 열을 가하여 근육통 완화 등에 사용하거나 체온이 저하된 환자에게 열을 공급하는 물로 가온되는 패드로서 이를 사용할 때에는 의사의 처방·지도가 필요하다.
A | A83070.01 | 개인용 초단파 자극기 [2] Diathermy treatment system, short wave, home use 13~ 27.12MHz의 전자파 에너지를 환부에 투열하여 근육통 완화 등에 사용하는 기구로서 이를 사용할 때에는 의사의 처방·지도가 필요하다. A83080.01 개인용 조합 자극기(2등급) | 2 | Combinational stimulator for medical use, home use | 근육통 완화 등의 목적으로 두 가지 이상의 기능을 조합하여 사용하는 기구. 개인용 온열·전위 발생기, 저주파 자극 · 온열기 등이 이에 해당하며, 등급은 개별 기능의 최고 등급이 2등급인 기구에 한한다. 이를 사용할 때에는 의사의 처방·지도가 필요하다.
A | A83080.02 | 개인용 조합 자극기 | 3 | Combinational stimulator for medical use, home use | 근육통 완화 등의 목적으로 두 가지 이상의 기능을 조합하여 사용하는 기구. 개인용 온열·전위 발생기, 저주파 자극 · 온열기 등이 이에 해당하며, 등급은 개별 기능의 최고 등급이 3등급인 기구에 한한다. 이를 사용할 때에는 의사의 처방·지도가 필요하다.
A | A83090.01 | 개인용 전기 자극기 | 2 | Stimulator, electrical, home-use | 근육통 완화 등을 목적으로 전기 펄스 등을 이용하는 기구로서 이를 사용할 때에는 의사의 처방·지도가 필요하다.
A | A83100.01 | 개인용 초음파 자극기 | 2 | Diathermy treatment system, ultrasonic, home-use | 근육의 동통완화를 얻기 위해 이용하는 장치. 전자에너지를 초음파로 변환하고 이것이 조직에 침투하며 열 및 비열성 이학적 반응에 따라 동통을 완화한다. A84000 침 또는 구용 기구 Acupuncture and moxibustion apparatus
A | A84010.01 | 비멸균침 | 1 | Acupuncture needle, reusable | 약물 등의 투여를 목적으로 하지 않고 치료를 목적으로 인체에 사용하는 비멸균 침류
A | A84010.02 | 멸균침 | 2 | Acupuncture needle, single-use | 약물 등의 투여를 목적으로 하지 않고 치료를 목적으로 인체에 사용하는 멸균 침류
A | A84020.01 | 수동식 부항기 | 1 | Cupping therapy device, manually-operated | 음압을 이용하여 혈액 순환을 개선하려고 사용하는 수동식 기구
A | A84020.02 | 전동식 부항기 | 2 | Cupping therapy device, electrically-powered | 음압을 이용하여 혈액 순환을 개선하려고 사용하는 전동식 기구
A | A84030.01 | 점화식 온구기 | 1 | Moxibustion apparatus | 온열 자극을 환부에 가해 치료하는 가정용 점화식 기구. 점화식 뜸구(쑥뜸구 등)는 제외한다.
A | A84030.02 | 전기식 온구기 | 2 | Moxibustion apparatus, electrical | 온열 자극을 환부에 가해 치료하는 전기식 기구. 의학적인 효능·효과를 목적으로 제조되지 않은 전기뜸질기는 제외한다. A85000 의료용 자기 발생기 Magnetic induction apparatus for medical use
A | A85010.01 | 의료용 자기 발생기 | 2 | Magnetic pulse stimulator | 근육통의 완화 등을 목적으로 영구 자석의 자계를 이용하는 기구
A | A85020.01 | 의료용 전자기 발생기 | 2 | Electromagnetic therapy stimulator | 근육통의 완화 등을 목적으로 전자석의 자계를 이용하는 기구 A86000 의료용 물질 생성기 Medicinal substance-producing equipment
A | A86010.01 | 알칼리 이온수 생성기 | 2 | Alkali water producing equipment | 먹는 물을 전기분해 등을 하여 위장증상(만성설사, 소화불량, 위장 내 이상발효, 위산과다) 개선에 도움이 되는 수소이온농도( pH)8.5초과~10.0까지의 알칼리 이온수를 생성하는 기구
A | A86010.02 | 외용 소독물 생성기 | 2 | Topical water disinfection-producing equipment | 대한민국 약전 또는 이와 동등한 규격에 적합한 0.9% 염화나트륨 용액(의약품)을 이용하여 손, 피부 등 외용 소독하는 5ppm 이하의 잔류염소(HOCl)를 생성하는 기구 A87000 의료용 필름 판독 장치 Film viewing devices for medical use
A | A87010.01 | 수동식 의료용 필름 판독장치 | 1 | View box, diagnostic imaging, manually-operated | 의료용 필름을 판독하기 위하여 사용되는 수동식 기구
A | A87010.02 | 전동식 의료용 필름 판독장치 | 1 | View box, diagnostic imaging, electrically-powered | 의료용 필름을 판독하기 위하여 사용되는 전동식 기구 A88000 이비인후과용 진료 장치 및 의자 Treatment table for Ear, Nose and Throat
A | A88010.01 | 이비인후과용 진료장치 및 의자 | 2 | Table and chair, examination/treatment, ENT (ear/nose/throat) | 이비인후과 영역의 진료장치와 의자를 말하며 진료 시스템이 구성되어 있음.
A | A88020.01 | 이비인후과용 진료장치 | 2 | Table, examination/treatment, ENT(ear/nose/throat) | 이비인후과 영역의 진료장치로서 진료 시스템이 구성되어 있으며, 진료용 의자가 제외된 장치.
A | A88030.01 | 수동식 이비인후과용 진료 의자 | 1 | Chair, examination/treatment, ENT(ear/nose/throat), manually- operated | 이비인후과 영역의 수동식 진료용 의자를 말하며 진료 시스템이 구성되어 있지 않다.
A | A88030.02 | 전동식 이비인후과용 진료 의자 | 2 | Chair, examination/treatment, ENT(ear/nose/throat), electrically-powered | 이비인후과 영역의 전동식 진료용 의자를 말하며 진료 시스템이 구성되어 있지 않다. A89000 안과용 진료 장치 및 의자 Ophthalmic instrument table and chair
A | A89010.01 | 안과용 진료장치 및 의자 | 2 | Table and chair, examination/treatment, ophthalmic | 안과 영역의 진료장치와 의자를 말하며 진료 시스템이 구성되어 있다.
A | A89020.01 | 안과용 진료장치 | 2 | Table, instrument, ophthalmic | 안과 영역의 진료장치로서 진료 시스템이 구성되어 있으며, 진료용 의자가 제외된 장치
A | A89030.01 | 수동식 안과용 진료 의자 | 1 | Chair, examination/treatment, ophthalmic, manually-operated | 안과 영역의 진료용 수동식 의자를 말하며 진료 시스템이 구성되어 있지 않다.
A | A89030.02 | 전동식 안과용 진료 의자 | 2 | Chair, examination/treatment, ophthalmic, electrically-powered | 안과 영역의 진료용 전동식 의자를 말하며 진료 시스템이 구성되어 있지 않다.
A | A89040.01 | 수동식 안과용 진료대 | 1 | Ophthalmic examination/treatment table/stand, manually- operated | 안과 진료에 사용되는 수동식 진료대
A | A89040.02 | 전동식 안과용 진료대 | 2 | Ophthalmic examination/treatment table/stand, electrically- powered | 안과 진료에 사용되는 전동식 진료대 A90000 유헬스케어 의료기기 U-healthcare medical device
A | A90010.01 | 1등급 유헬스케어 게이트웨이 | 1 | U-healthcare gateway, class 1 | 원격진료를 위해 유헬스케어 의료기기에서 측정된 생체정보를 유무선 기술을 통하여 수집하고 수집된 생체정보를 암호화하여 의료기관으로 전송하는 기기
A | A90010.02 | 2등급 유헬스케어 게이트웨이 | 2 | U-healthcare gateway, class 2 | 원격진료를 위해 유헬스케어 의료기기에서 측정된 생체정보를 유무선 기술을 통하여 수집·조회 및 분석하거나 감시하고 수집된 생체정보를 암호화하여 의료기관으로 전송하는 기기
A | A90020.01 | 유헬스케어 진단 지원 시스템 | 3 | U-healthcare, decision support system | 원격진료를 위해 유헬스케어 의료기기를 통해 얻어진 데이터를 기반으로 사용자의 건강평가․관리를 위하여 사용자와 의료인에게 정보를 제공하는 기구
A | A90030.01 | 유헬스케어 혈압계 | 2 | U-healthcare, sphygmomanometer, automatic-inflation, noninvasive | 원격진료를 위해 혈압을 간접적(비관혈적)으로 측정하는 기기로 커프는 자동적으로 가압하며 수축기 및 확장기 혈압에 더해 심박수를 표시하기도 한다. 수집된 정보를 게이트웨이로 전송하는 소프트웨어를 포함한다.
A | A90040.01 | 유헬스케어 혈당 측정기 | 3 | U-healthcare, glucose meter | 원격진료를 위해 채취한 혈액으로 혈중 글루코스를 측정하여 혈당수치를 표시하는 기기로 혈중 케톤을 추가하여 측정하기도 한다. 수집된 정보를 게이트웨이로 전송하는 소프트웨어를 포함한다.
A | A90050.01 | 유헬스케어 산소포화도 측정기 | 2 | U-healthcare, pulse oximeter | 원격진료를 위해 프로브에 의한 광검출을 이용하여 혈액의 산소포화도를 경피적으로 측정하는 기기. 수집된 정보를 게이트웨이로 전송하는 소프트웨어를 포함한다.
A | A90060.01 | 유헬스케어 전자 청진기 | 2 | U-healthcare, Stethoscope | 원격진료를 위해 심장 및 폐의 소리를 감지 및 증폭하는 전자식 청취 장치. 수집된 정보를 게이트웨이로 전송하는 소프트웨어를 포함한다.
A | A90070.01 | 유헬스케어 전자 체온계 | 2 | U-healthcare, thermometer, electronic | 원격진료를 위해 온도에 대한 전기적인 반응 특성을 이용하여 환자의 체온을 측정하기 위한 기기. 수집된 정보를 게이트웨이로 전송하는 소프트웨어를 포함한다.
A | A90070.02 | 유헬스케어 귀 적외선 체온계 | 2 | U-healthcare, thermometer, infrared, ear | 원격진료를 위해 환자의 귀 온도를 적외선 발광을 통하여 측정함으로써 체온을 측정하기 위한 기기. 수집된 정보를 게이트웨이로 전송하는 소프트웨어를 포함한다.
A | A90070.03 | 유헬스케어 피부 적외선 체온계 | 2 | U-healthcare, thermometer, infrared, skin | 원격진료를 위해 겨드랑이 이마 등 피부의 적외선 발광을 측정함으로써 체온을 측정하기 위한 기기. 수집된 정보를 게이트웨이로 전송하는 소프트웨어를 포함한다.
A | A90080.01 | 유헬스케어 임피던스 체지방 측정기 | 2 | U-healthcare, body fat/lean ration analyser, impedance | 원격진료를 위해 임피던스 방식으로 인체에 에너지를 주어 체지방을 산출하는 기기. 수집된 정보를 게이트웨이로 전송하는 소프트웨어를 포함한다.
A | A90090.01 | 유헬스케어 심박수계 | 2 | U-healthcare, heart rate meter | 원격진료를 위해 분간 또는 일정 기간의 평균 심박수를 표시하는 기기. 수집된 정보를 게이트웨이로 전송하는 소프트웨어를 포함한다.
A | A90100.01 | 유헬스케어 심전계 | 2 | U-healthcare, electrocardiographic analyser | 원격진료를 위해 심전도를 기록, 분석하여 재현하는 기기. 수집된 정보를 게이트웨이로 전송하는 소프트웨어를 포함한다.
A | A90100.02 | 유헬스케어 부하 심전도장치 | 2 | U-healthcare, stress exercise monitoring system | 원격진료를 위해 운동 및 활동 시 심전도를 검사, 기록하는 기기. 수집된 정보를 게이트웨이로 전송하는 소프트웨어를 포함한다.
A | A90110.01 | 유헬스케어 최대 호흡률 측정기 | 2 | U-healthcare, spirometer, peak flow | 원격진료를 위해 환자의 최대 호흡률 등을 측정하는 기기. 수집된 정보를 게이트웨이로 전송하는 소프트웨어를 포함한다.
A | A90120.01 | 유헬스케어 체외용 인슐린 주입기 | 4 | U-healthcare, insulin infusion pump, in vitro | 원격진료를 위해 당뇨병 치료를 위해서 체외에서 자동적으로 인슐린을 주입해 혈당치를 조절하는 기기. 수집된 정보를 게이트웨이로 전송하는 소프트웨어를 포함한다.
A | A90120.02 | 유헬스케어 이식형 인슐린 주입기 | 4 | U-healthcare, insulin infusion pump, implantable | 원격 진료를 위해 당뇨병 치료를 위해서 체내 이식하여 자동적으로 인슐린을 주입해 혈당치를 조절하는 기기. 수집된 정보를 게이트웨이로 전송하는 소프트웨어를 포함한다. A91000 의료용 세포 및 조직 처리 기구 Cell and tissue processing apparatus for medical use
A | A91010.01 | 세포 조작 키트 | 3 | Manipulation kit, cell | 연골, 골수, 지방, 제대혈 세포 등을 채취, 추출, 조작, 이식하는데 사용하는 기구
A | A91020.01 | 세포치료제 제조 및 운영 장치 | 3 | Cell therapy apparatus, manufacture and operation | 병원 내에서 사용하는 것으로 세포치료제를 제조하는데 사용하는 장치
A | A91030.01 | 혈액 처리용 기구 | 3 | Blood seperating kit | 인체로부터 채취한 혈액을 재주입하기 위한 처리 과정을 거치는 데 사용하는 제품으로 원심분리용용기, 수혈세트, 주사기 등을 포함한다.
A | A91030.02 | 골수 처리용 기구 | 3 | Bone marrow seperating kit | 인체로부터 채취한 골수를 재주입하기 위한 처리과정을 거치는 데 사용하는 제품으로 원심분리용 용기, 수혈세트, 주사기 등을 포함한다.
A | A91040.01 | 지방 분리용 기구 | 3 | Fat separator, filter | 인체로부터 채취한 지방을 재주입할 목적으로 분리하는 데 사용하는 기구 (B) 의료용품 Medical supplies B01000 방사선 용품 Radiographic supplies
B | B01010.01 | 증감지형 의료용 엑스선 필름 | 1 | X-ray film, medical, screen | 의료용으로 사용하는 엑스선 필름으로서 증감지에 의하여 이미지가 형상화된다.
B | B01010.02 | 비증감지 의료용 엑스선형 필름 | 1 | X-ray film, medical, non-screen | 의료용으로 사용하는 엑스선 필름으로서 엑스선에 직접 노광 되어 이미지가 형상화된다.
B | B01010.03 | 영상 진단용 시네 필름 | 1 | Photographic film, diagnostic imaging, cine | 의료용 영상진단을 위하여 사용하는 시네 필름
B | B01010.04 | 영상 진단용 비자가현상 필름 | 1 | Photographic film, diagnostic imaging, non-self-developing | 의료용 영상진단을 위하여 사용하는 비자기식 시트 또는 롤 필름
B | B01010.05 | 영상 진단용 자가현상 필름 | 1 | Photographic film, diagnostic imaging, self-developing | 의료용 영상진단을 위하여 사용하는 자기식 필름
B | B01010.06 | 증감지형 치과 영상 진단용 필름 | 1 | X-ray film, dental, screen | 치과용으로 사용하는 엑스선 필름으로서 증감지에 의하여 이미지가 형상화된다.
B | B01010.07 | 비증감지형 치과 영상 진단용 필름 | 1 | X-ray film, dental, non-screen | 치과용으로 사용하는 엑스선 필름으로서 엑스선에 직접 노광 되어 이미지가 형상화된다.
B | B01020.01 | 방사선용 증감지 | 1 | X-ray intensifying screen | 방사선 조사 시 발광작용으로 의료용 목적에 사용되는 발광지
B | B01030.01 | 방사선용 형광지 | 1 | X-ray fluorescent screen | 방사선 조사 시 형광작용으로 의료용 목적에 사용되는 형광지
B | B01030.02 | 광휘진성 형광판 | 1 | Fluorescent screen | 엑스선 에너지를 비축하는 형광판으로서 레이저광을 조사하면 비축한 에너지에 상당하는 형광을 발광한다. B02000 봉합사 및 결찰사 Suture and ligature
B | B02010.01 | 비멸균 견제 봉합사 | 3 | Silk suture, non-sterile | 조직의 봉합, 결찰 및 고정에 사용하는 견제 실로 비멸균으로 포장되어 있다. 봉합침을 포함하기도 한다.
B | B02010.02 | 멸균 견제 봉합사 | 3 | Silk suture, sterile | 조직의 봉합, 결찰 및 고정에 사용하는 견제 실. 봉합침을 포함하기도 한다.
B | B02020.01 | 면사 | 3 | Suture, cotton | 조직의 봉합, 결찰 및 고정에 사용하는 코튼 재질의 실. 봉합침을 포함하기도 한다.
B | B02020.02 | 린넨사 | 3 | Suture, linen | 조직의 봉합, 결찰 및 고정에 사용하는 린넨 재질의 실. 봉합침을 포함하기도 한다.
B | B02020.03 | 폴리에스터 봉합사 | 3 | Polyester suture | 조직의 봉합, 결찰 및 고정에 사용하는 폴리에스터 재질의 실. 봉합침을 포함하기도 한다.
B | B02020.04 | 폴리에틸렌 봉합사 | 3 | Polyethylene suture | 조직의 봉합, 결찰 및 고정에 사용하는 폴리에틸렌 재질의 실. 봉합침을 포함하기도 한다.
B | B02020.05 | 폴리프로필렌 봉합사 | 3 | Suture, polypropylene | 조직의 봉합, 결찰 및 고정에 사용하는 폴리프로필렌 재질의 실. 봉합침을 포함하기도 한다.
B | B02020.06 | 폴리부테스터 봉합사 | 3 | Polybutester suture | 조직의 봉합, 결찰 및 고정에 사용하는 폴리부테스터 재질의 실. 봉합침을 포함하기도 한다.
B | B02020.07 | 폴리테트라풀오로에틸렌 봉합사 | 3 | Polytetrafluoroethylene suture | 조직의 봉합, 결찰 및 고정에 사용하는 폴리테트라풀오로에틸렌 재질의 실. 봉합침을 포함하기도 한다.
B | B02020.08 | 폴리아마이드 봉합사 | 3 | Suture, polyamide | 조직의 봉합, 결찰 및 고정에 사용하는 폴리아마이드 재질의 실. 봉합침을 포함하기도 한다.
B | B02020.09 | 폴리비닐리덴풀루오라이드 봉합사 | 3 | Polyvinylidene fluoride suture | 조직의 봉합, 결찰 및 고정에 사용하는 폴리비닐리덴풀루오라이드 재질의 실. 봉합침을 포함하기도 한다.
B | B02020.10 | 스테인레스제 봉합사 | 3 | Suture, stainless steel | 조직의 봉합, 결찰 및 고정에 사용하는 스테인레스 재질의 실. 봉합침을 포함하기도 한다.
B | B02020.11 | 티탄제 봉합사 | 3 | Suture, titan | 조직의 봉합, 결찰 및 고정에 사용하는 티타늄 재질의 실. 봉합침을 포함하기도 한다.
B | B02020.12 | 니티놀제 봉합사 | 3 | Suture, nitinol | 연조직의 봉합, 결찰 및 고정에 사용하는 니티놀 재질의 와이어. 봉합침을 포함하기도 한다.
B | B02020.13 | 은 봉합사 | 3 | Suture, silver | 조직의 봉합, 결찰 및 고정에 사용하는 실버 재질의 와이어. 봉합침을 포함하기도 한다.
B | B02020.14 | 기타 비흡수성 봉합사 | 3 | Surgical suture, non-absorbable, with/without needle | 조직을 봉합하는 데에 사용되는 금속, 합성 또는 생체 유래 물질 재료의 기타 비흡수성 실. 봉합침을 포함하기도 한다.
B | B02020.15 | 크로믹 캣것 봉합사 | 4 | Suture, catgut, chromic | 조직의 봉합, 결찰 및 고정에 사용하는 동물이나 합성 유래의 콜라겐 섬유 재질의 실. 장력 강화 및 흡수 속도 조절을 위해 크롬 소금(chromic salts)를 주입한 것. 봉합침을 포함하기도 한다.
B | B02020.16 | 캣것 봉합사 | 4 | Catgut suture | 조직의 봉합, 결찰 및 고정에 사용하는 합성 또는 포유동물에서 유래된 콜라겐 섬유 재질의 실. 주로 영구적 또는 장시간 봉합을 요하는 조직을 봉합하는데 사용하지 않는다.
B | B02020.17 | 폴리글리콜산 봉합사 | 4 | Polyglycolic acid suture | 조직의 봉합, 결찰 및 고정에 사용하는 폴리클리콜산 재질의 실. 봉합침을 포함하기도 한다.
B | B02020.18 | 폴리글리코네이트 봉합사 | 4 | Polyglyconate suture | 조직의 봉합, 결찰 및 고정에 사용하는 폴리글리코네이트 재질의 실. 봉합침을 포함하기도 한다.
B | B02020.19 | 폴리글락틴 봉합사 | 4 | Polyglactin suture | 조직의 봉합, 결찰 및 고정에 사용하는 폴리글락틴(Polyglactin acid, polyglactin) 재질의 실. 봉합침을 포함하기도 한다.
B | B02020.20 | 폴리디옥사논 봉합사 | 4 | Polydioxanone suture | 조직의 봉합, 결찰 및 고정에 사용하는 폴리디옥사논 재질의 실. 봉합침을 포함하기도 한다.
B | B02020.21 | 폴리글리카프론 봉합사 | 4 | Suture, polyglecaprone | 조직의 봉합, 결찰 및 고정에 사용하는 폴리글리카프론 재질의 실. 봉합침을 포함하기도 한다.
B | B02020.22 | 기타 흡수성 봉합사 | 4 | Suture, absorbable | 조직을 봉합하는 데에 사용되는 흡수성 재료의 실. 봉합침을 포함하기도 한다. 안전성이 확보된 천연 재료 및 합성고분자 재료인 것
B | B02020.23 | 폴리디옥사논/폴리에틸렌 혼합사 | 4 | Suture, polydioxanone/polyethylene composite | 조직의 봉합, 결찰 및 고정에 사용하는 흡수성 폴리디옥사논과 비흡수성 폴리에틸렌 재질을 꼬아서 만든 합성사. 봉합침을 포함하기도 한다.
B | B02020.24 | 기타 부분 흡수성 봉합사 | 4 | Suture, composite | 조직을 봉합하는 데에 사용되는 흡수성과 비흡수성 재료의 실이 혼재한다. 봉합침을 포함하기도 한다.
B | B02020.25 | 의약품 함유 봉합사 | 4 | Suture, medicated | 조직의 봉합, 결찰 및 고정에 사용하는 봉합사로 항생제 등의 의약품을 포함한다. 봉합침을 포함하기도 한다.
B | B02020.26 | 유전자 재조합형 봉합사 | 4 | Suture, recombinant Technology | 연조직의 봉합, 결찰 및 고정에 사용하는 유전자 재조합 재질의 실. 봉합침을 포함하기도 한다.
B | B02030.01 | 일시적 사용 결찰사 | 2 | Wire, ligature | 혈관, 조직 등을 묶어 고정하는 데에 일시적으로 사용하는 줄 등
B | B02030.02 | 제대용 결찰사 | 2 | Tape, umbilical | 출산 후에 제대 주변을 묶거나 봉합할 때 사용하는 줄 등
B | B02030.03 | 요실금 치료용 띠 | 3 | Ligature/mesh, incontinence | 요실금 치료를 위해 중부 요도를 끌어올리는 줄 및 메쉬 등으로 구성된다.
B | B02030.04 | 이식형 결찰사 | 4 | Ligature, implantable | 혈관, 조직 등을 묶어 고정하는 데에 사용하는 이식형 줄 등
B | B02030.05 | 흡수형 결찰사 | 4 | Ligature, absorbable | 혈관, 조직 등을 묶어 고정하는 데에 사용하는 흡수성 줄 등
B | B02030.06 | 흡수성 요실금 치료용 띠 | 4 | Ligature/mesh, incontinence, absorbable | 요실금 치료를 위해 중부요도를 끌어올리는 흡수성 줄 및 메쉬 등으로 구성된다.
B | B02040.01 | 안면조직 고정용 실 | 4 | Thread for facial tissue fixation, absorbable or non-absorbable | 주름 개선 등의 목적으로 피부조직을 당기거나 고정시킬 때 사용하는 흡수성 또는 비흡수성 재질의 실로 주사침 또는 캐뉼러와 결합된 형태의 제품을 포함한다.
B | B02050.01 | 안면조직 고정용 기구 | 4 | Implant for facial tissue fixation, absorbable or non-absorbable | 주름 개선 등의 목적으로 피부조직을 당기거나 고정시킬 때 사용하는 흡수성 또는 비흡수성 재질의 임플란트. 실 등을 고정하기 위해 사용하는 나사 등의 제품을 포함한다. B03000 정형 용품 Orthopedic materials
B | B03010.01 | 인공 발목 관절 | 3 | Prosthesis, ankle, Internal total | 발목관절부의 관절성형술에 사용하는 임플란트로서 인공 경골부, 인공 거골부 등이 개별 또는 한 벌로 구성될 수 있다. 안전성이 확인된 재질로 구성되어 있으며 표면처리(금속재질의 porous coating, 산화막 등)된 것을 포함한다.
B | B03010.02 | 특수재질 인공 발목 관절 | 4 | Prosthesis, ankle, Internal total biodegradable | 발목관절부의 관절성형술에 사용하는 임플란트로서 인공 경골부, 인공 거골부 등이 개별 또는 한 벌로 구성될 수 있다. 안전성이 확인되지 아니한 재료(생체 재료, 흡수성 재료 등)를 사용하거나 특수 표면처리한 경우 또는 구조적 측면에서 특수한 경우에 해당함.
B | B03020.01 | 인공 팔꿈치 관절 | 3 | Prosthesis, elbow, internal | 팔꿈치관절부의 관절성형술에 사용되는 임플란트로서 인공 근위요골부, 인공 상완골부 등이 개별 또는 한 벌로 구성될 수 있다. 안전성이 확인된 재질로 구성되어 있으며 표면처리(금속재질의 porous coating, 산화막 등)된 것을 포함한다.
B | B03020.02 | 특수재질 인공 팔꿈치 관절 | 4 | Prosthesis, elbow, internal biodegradable | 팔꿈치관절부의 관절성형술에 사용되는 임플란트로서 인공 근위요골부, 인공상완골부 등이 개별 또는 한 벌로 구성될 수 있다. 안전성이 확인되지 아니한 재료(생체 재료, 흡수성 재료 등) 및 특수 표면처리한 경우에 해당함.
B | B03030.01 | 인공 손가락 관절 | 3 | Prosthesis, digit, internal | 엄지 또는 손가락관절부에 대한 관절성형술에 사용되는 임플란트로서, 개별 또는 한 벌로 구성될 수 있다. 안전성이 확인된 재질로 구성되어 있으며 표면처리(금속재질의 porous coating, 산화막 등)된 것을 포함한다.
B | B03030.02 | 특수재질 인공 손가락 관절 | 4 | Prosthesis, digit, internal biodegradable | 엄지 또는 손가락관절부에 대한 관절성형술에 사용되는 임플란트로서, 개별 또는 한 벌로 구성될 수 있다. 안전성이 확인되지 아니한 재료(세라믹재질, 생체 재료, 흡수성 재료 등) 및 특수 표면처리한 경우에 해당함.
B | B03040.01 | 인공 엉덩이 관절 | 3 | Hip prosthesis, internal, total | 엉덩이 관절부의 관절성형술에 사용되는 임플란트로서 인공 대퇴골두, 인공 관골구부, 인공 대퇴골부, 나사, 플러그(plug), 센트럴라이져(centralizer) 등이 개별 또는 한 벌로 구성될 수 있다. 안전성이 확인된 재질로 구성되어 있으며 표면처리(금속재질의 porous coating, 산화막 등)된 것을 포함한다.
B | B03040.02 | 특수재질 인공 엉덩이 관절 | 4 | Hip prosthesis, internal, total , biodegradable | 엉덩이 관절부의 관절성형술에 사용되는 임플란트로서, 인공 대퇴골두, 인공 관골구부, 인공 대퇴골부, 나사, 플러그(plug), 센트럴라이져(centralizer) 등이 개별 또는 한 벌로 구성될 수 있다. 안전성이 확인되지 아니한 재료(생체 재료, 흡수성 재료 등)를 사용하거나 특수 표면처리한 경우 또는 구조적 측면에서 특수한 경우에 해당함.
B | B03050.01 | 인공 무릎 관절 | 3 | Knee prosthesis, internal, total | 무릎관절부에 대한 관절성형술에 사용되는 임플란트로서, 인공 대퇴골부, 인공 경골부, 인공 슬개골, 인공 반월상연골, 블록, 스템, 나사 등이 개별 또는 한 벌로 구성될 수 있다. 안전성이 확인된 재질로 구성되어 있으며 표면처리(금속재질의 porous coating, 산화막 등)된 것을 포함한다.
B | B03050.02 | 특수재질 인공 무릎 관절 | 4 | Knee prosthesis, internal, total biodegradable | 무릎관절부에 대한 관절성형술에 사용되는 임플란트로서, 인공 대퇴골부, 인공 경골부, 인골 슬개골, 인공 반월상연골, 블록, 스템, 나사 등이 개별 또는 한 벌로 구성될 수 있다. 안전성이 확인되지 아니한 재료(생체 재료, 흡수성 재료 등)를 사용하거나 특수 표면처리한 경우 또는 구조적 측면에서 특수한 경우에 해당함.
B | B03060.01 | 인공 어깨관절 | 3 | Prosthesis, shoulder, internal, total | 어깨관절부에 대한 관절성형술에 사용되는 임플란트로서, 인공 상완골부, 인공 관절와부, 나사 등이 개별 또는 한 벌로 구성될 수 있다. 안전성이 확인된 재질로 구성되어 있으며 표면처리(금속재질의 porous coating, 산화막 등)된 것을 포함한다.
B | B03060.02 | 특수재질 인공 어깨 관절 | 4 | Prosthesis, shoulder, internal, total biodegradable | 어깨관절부에 대한 관절성형술에 사용되는 임플란트로서, 인공 상완골부, 인공 관절와부, 나사 등이 개별 또는 한 벌로 구성될 수 있다. 안전성이 확인되지 아니한 재료(생체 재료, 흡수성 재료 등)를 사용하거나 특수 표면처리한 경우 또는 구조적 측면에서 특수한 경우에 해당함.
B | B03070.01 | 인공 발가락 관절 | 3 | Prosthesis, digit, internal | 발가락 뼈 관절부에 대한 관절성형술에 사용되는 임플란트로서, 개별 또는 한 벌로 구성될 수 있다. 안전성이 확인된 재질로 구성되어 있으며 표면처리(금속재질의 porous coating, 산화막 등)된 것을 포함한다.
B | B03070.02 | 특수재질 인공 발가락 관절 | 4 | Prosthesis, digit, internal biodegradable | 발가락 뼈 관절부에 대한 관절성형술에 사용되는 임플란트로서, 개별 또는 한 벌로 구성될 수 있다. 안전성이 확인되지 아니한 재료(생체 재료, 흡수성 재료 등)를 사용하거나 특수표면 처리한 경우 또는 구조적 측면에서 특수한 경우에 해당함.
B | B03080.01 | 인공 손목 관절 | 3 | Prosthesis, wrist, internal, total | 손목관절부에 대한 관절성형술에 사용되는 임플란트로서, 개별 또는 한 벌로 구성될 수 있다. 안전성이 확인된 재질로 구성되어 있으며 표면처리(금속재질의 porous coating, 산화막 등)된 것을 포함한다.
B | B03080.02 | 특수재질 인공 손목 관절 | 4 | Prosthesis, wrist, internal, total biodegradable | 손목관절부에 대한 관절성형술에 사용되는 임플란트로서, 개별 또는 한 벌로 구성될 수 있다. 안전성이 확인되지 아니한 재료(생체 재료, 흡수성 재료 등)를 사용하거나 특수표면 처리한 경우 또는 구조적 측면에서 특수한 경우에 해당함.
B | B03090.01 | 골절 합용 판 | 3 | Orthopaedic fixation plate, non-biodegradable | 파손된 뼈를 묶는 데에 사용하는 기구. 안전성이 확인된 재질로 구성되어 있으며 표면처리(금속재질의 porous coating, 산화막 등)된 것을 포함한다.
B | B03090.02 | 특수재질 골절 합용 판 | 4 | Orthopaedic fixation plate, biodegradable | 파손된 뼈를 묶는 데에 사용하는 기구. 안전성이 확인되지 아니한 재료(생체 재료, 흡수성 재료 등) 및 특수표면 처리한 경우에 해당함.
B | B03100.01 | 골절 합용 나사 | 3 | Orthopaedic bone screw, non-biodegradable | 파손된 뼈를 고정하는 데에 사용하는 나사. 안전성이 확인된 재질로 구성되어 있으며 표면처리(금속재질의 porous coating, 산화막 등)된 것을 포함한다.
B | B03100.02 | 특수재질 골절 합용 나사 | 4 | Orthopaedic bone screw, biodegradable | 파손된 뼈를 고정하는 데에 사용하는 나사. 안전성이 확인되지 아니한 재료(생체 재료, 흡수성 재료 등) 및 특수 표면처리한 경우에 해당함.
B | B03100.03 | 연골 반월형판 접합용 나사 | 4 | Meniscus screw, biodegradable | 연골 반월형판(meniscus)을 고정하는 데에 사용하는 기구로 흡수성 재질(degradable polymer 등)로 만들어졌다.
B | B03100.04 | 골 접합용 스태플 | 3 | Bone staple | 파손된 뼈를 고정 또는 교정하는데 사용하는 곡선, U 또는 L 형태의 기기. 인대나 건 등을 뼈에 고정하기 위해 사용하거나 성장기형환자의 뼈 성장을 감소/중단하기 위해 사용할 수 있다. 보통 금속 합금으로 만들어져 있다.
B | B03100.05 | 연조직 고정용 장치 | 3 | Soft-tissue fixation devices, anchor, non-biodegradable | 연조직을 뼈에 고정하기 위해 사용하는 앵커로서, 봉합사를 연결할 수 있는 구조를 가지고 있거나 봉합사만으로 구성된 안전성이 확인된 장치
B | B03100.06 | 특수재질 연조직 고정용 장치 | 4 | Soft-tissue fixation devices, anchor, biodegradable | 연조직을 뼈에 고정하기 위해 사용하는 앵커로서, 봉합사를 연결할 수 있는 구조를 가지고 있거나 봉합사만으로 구성된 안전성이 확인되지 아니한 장치(생체 재료, 흡수성 재료 등) 또는 특수 표면처리된 장치
B | B03110.01 | 골수 내 고정 막대 | 3 | Orthopaedic bone nail, arthrodesis | 장골의 파손 부분을 고정하는 데에 사용하는 막대로서 골수 내에 삽입하는 임플란트. 막대를 고정하기 위한 나사, 워셔, 너트 및 본캡 등과 함께 한 벌로 구성될 수 있다. 안전성이 확인된 재질로 구성되어 있으며 표면처리(금속재질의 porous coating, 산화막 등)된 것을 포함한다.
B | B03110.02 | 특수재질 골수 내 고정 막대 | 4 | Orthopaedic bone nail, biodegradable | 장골의 파손 부분을 고정하는 데에 사용하는 막대로서 골수 내에 삽입하는 임플란트. 막대를 고정하기 위한 나사, 워셔, 너트 및 본캡 등과 함께 한 벌로 구성될 수 있다. 안전성이 확인되지 아니한 재료(생체 재료, 흡수성 재료 등) 및 특수 표면처리한 경우에 해당함.
B | B03120.01 | 원형 결찰 골 고정재 | 3 | Orthopaedic internal fixation system, cerclage wire/cable | 뼈의 파손 부위를 둘러싸서 고정하는 데에 사용하는 기기로 와이어 등의 형태로 되어 있어 원형 봉합 등의 방법으로 고정한다. 안전성이 확인된 구조나 재질, 표면처리(금속재질의 porous coating 등)에 해당함.
B | B03120.02 | 특수재질 원형 결찰 골 고정재 | 4 | Orthopaedic internal fixation system, cerclage wire/cable biodegradable | 뼈의 파손 부위를 둘러싸서 고정하는 데에 사용하는 기기로 와이어 형태로 되어 있어 원형 봉합 등의 방법으로 고정한다. 안전성이 확인되지 아니한 재료(생체 재료, 흡수성 재료 등) 및 특수표면 처리한 경우에 해당함.
B | B03130.01 | 본캡 | 3 | Cap, bone | 유년기 지절단 환자의 위팔뼈, 정강이뼈와 같은 긴뼈의 절단면에 덮어 과성장을 방지하는 기구로 실리콘 엘라스토머 또는 초고분자량 폴리에틸렌 재질로 되어 있다.
B | B03130.02 | 특수재질 본캡 | 4 | Cap, bone, biodegradable | 유년기 지절단 환자의 위팔뼈, 정강이뼈와 같은 긴뼈의 절단면에 덮어 과성장을 방지한다. 안전성이 확인되지 않는 재질(실리콘 엘라스토머 또는 초고분자량 폴리에틸렌 외)에 해당함.
B | B03140.01 | 금속골 고정재 | 3 | Orthopaedic fixation plate kit, non-biodegradable | 뼈를 고정하거나 조이는 기구로서 볼트, 워셔, 핀 등의 형태가 있다. 안전성이 확인된 재질로 구성되어 있으며 표면처리(금속재질의 porous coating, 산화막 등)된 것을 포함한다.
B | B03140.02 | 골절 합용 와이어 | 3 | Orthopaedic bone wire | 골절된 뼈를 고정하기 위해 사용하는 와이어로 여러가지 형태로 사용한다. 보통 스테인레스 스틸, 코발트크롬 합금 또는 티타늄 합금으로 만들어졌다.
B | B03140.03 | 특수재질 골 고정재 | 4 | Orthopaedic fixation plate kit, biodegradable | 뼈를 고정하거나 조이는 기구로서 볼트, 워셔, 핀, 와이어 등의 형태가 있다. 안전성이 확인되지 아니한 재료(생체 재료, 흡수성 재료 등) 및 특수 표면처리한 경우에 해당함.
B | B03160.01 | 추간체 고정재 | 3 | Spinal internal fixation system, intervertebral body | 척추의 고정, 지지 또는 얼라이먼트 보정에 이용한다. 로드, 판, 후크, 나사, 커넥터 등이 개별 또는 한 벌로 구성될 수 있다. 안전성이 확인된 재질로 구성되어 있으며 표면처리(금속재질의 porous coating, 산화막 등)된 것을 포함한다.
B | B03160.02 | 특수 재질 추간체 고정재 | 4 | Spinal internal fixation system, intervertebral body/ biological /biodegradable/special surface treatment | 척추의 고정, 지지 또는 얼라이먼트 보정에 이용한다. 로드, 판, 후크, 나사, 커넥터 등이 개별 또는 한 벌로 구성될 수 있다. 안전성이 확인되지 아니한 재료(생체 재료, 흡수성 재료 등) 및 특수 표면처리한 경우에 해당함.
B | B03160.03 | 추간체 유합 보형재 | 3 | Spinal cage | 보통 퇴행성추간판탈출증(degenerative intervertebral disks)으로 인한 구조적 이상을 치료하기 위해 사용하는 케이지 형태의 기기. 기계적인 안정성 또는 추간체 유합이 일어나기 충분한 공간을 제공하기 위하여 뼈나 이식용뼈 사이에 이식한다. 안전성이 확인된 재질로 구성되어 있으며 표면처리(금속재질의 porous coating, 산화막 등)된 것을 포함한다.
B | B03160.04 | 특수재질 추간체 유합 보형재 | 4 | Spinal cage, biodegradable | 보통 퇴행성추간판탈출증(degenerative intervertebral disks)으로 인한 구조적 이상을 치료하기 위해 사용하는 케이지 형태의 기기. 기계적인 안정성 또는 추간체 유합이 일어나기 충분한 공간을 제공하기 위하여 뼈나 이식용 뼈 사이에 임플란트 된다. 안전성이 확인되지 아니한 재료(생체 재료, 흡수성 재료 등) 및 특수 표면처리한 경우에 해당함.
B | B03160.05 | 인공 추간판 | 3 | Prosthesis, spine disc | 척추 관절의 재건을 위해 추간판을 대체하는 임플란트. 안전성이 확인된 구조나 재질, 표면처리(금속재질의 porous coating, 산화막처리 등)에 해당함.
B | B03160.06 | 특수재질 인공 추간판 | 4 | Prosthesis, spine disc, biodegradable | 척추 관절의 재건을 위해 추간판을 대체하는 임플란트. 안전성이 확인되지 아니한 재료(생체 재료, 흡수성 재료 등) 및 특수표면 처리한 경우에 해당함.
B | B03180.01 | 재사용가능 체외 고정 기구 | 1 | Orthopaedic external fixation system, reprocessed component | 골절된 뼈 또는 얼라이먼트 교정 등에 사용하는 인체 외부에서 뼈를 고정하는 기구로서 다양한 외부 고정 부속품을 포함한다. 재사용 가능하다.
B | B03180.02 | 일회용 체외 고정 기구 | 2 | Orthopaedic external fixation system | 골절된 뼈 또는 얼라이먼트 교정 등에 사용하는 인체 외부에서 뼈를 고정하는 기구로서 다양한 외부 고정 부속품 등을 포함한다. 일회용이다.
B | B03180.03 | 이식용 체외 고정 기구 | 3 | Orthopaedic fixation system implantation kit, external | 골절된 뼈 또는 얼라이먼트 교정 등에 사용하는 인체 외부에서 뼈를 고정하는 기구로서 외부 고정 부속품 및 이식용 금속골고정재 등을 포함한다.
B | B03190.01 | 골 시멘트 | 3 | Orthopaedic cement, non-medicated | 폴리메틸메타크리레이트(PMMA) 등의 재질로 인공관절을 생체에 고정하기 위해 사용되는 기기로 골 충진제로 이용하는 경우도 있다.
B | B03190.02 | 항균 골 시멘트 | 4 | Cement, orthopaedic, bone, antibiotic | 폴리메틸메타크리레이트(PMMA) 등의 재질로 인공관절을 생체에 고정하기 위해 사용되는 기기로 항생물질을 포함한다. 골 충진제로 이용하는 경우도 있다.
B | B03200.01 | 두개골 성형 재료 | 3 | Cranioplasty plate | 두개골의 결함을 수리하는 데에 사용되는 임플란트로 판, 나사, 쇠줄 등이 개별 또는 한 벌로 구성될 수 있다. 안전성이 확인된 구조나 재질, 표면처리(금속재질의 porous coating, 산화막처리 등)에 해당함.
B | B03200.02 | 특수 재질 두개골 성형 재료 | 4 | Cranioplasty plate, biological/biodegradable | 두개골의 결함을 수리하는 데에 사용되는 임플란트로 판, 나사, 쇠줄 등이 개별 또는 한 벌로 구성될 수 있다. 안전성이 확인되지 아니한 재료(생체 재료, 흡수성 재료 등) 및 특수표면 처리한 경우에 해당함.
B | B03220.01 | 두개 융합 방지 스트립 | 3 | Strip, craniosynostosis, preformed | 비정상적인 두개 봉합으로 합착된 환자 뼈의 자람을 방지하기 위하여 절단면 모서리에 덮는 스트립
B | B03230.03 | 인공 안면 아래턱 관절 | 4 | Prosthesis, mandibular | 안면 아래턱(하악골)에 대한 관절성형술에 사용되는 임플란트로서 안전성이 확인된 재료, 표면 처리(금속재질의 porous coating, 산화막), 구조로 된 경우를 말한다. 개별 또는 한 벌로 구성될 수 있다.
B | B03230.04 | 특수재질 인공 안면 아래턱 관절 | 4 | Prosthesis, mandibular, biological/biodegradable | 안면 아래턱(하악골)에 대한 관절성형술에 사용되는 임플란트로서 안전성 확보가 확인되지 아니한 세라믹 재료, 생체 재료, 흡수성 재료, 특수 표면처리, 구조적 측면에서 특수한 경우를 말한다. 개별 또는 한 벌로 구성될 수 있다.
B | B03230.05 | 인공 측두 하악골 관절 | 3 | Prosthesis, temporomandibular | 측두 하악골에 대한 관절성형술에 사용되는 임플란트로서 안전성이 확인된 재료, 표면 처리(금속재질의 porous coating, 산화막), 구조로 된 경우를 말한다. 개별 또는 한 벌로 구성될 수 있다.
B | B03230.06 | 특수재질 인공 측두 하악골 관절 | 4 | Prosthesis, temporomandibular, biological/biodegradable | 측두 하악골에 대한 관절성형술에 사용되는 임플란트로서 안전성 확보가 확인되지 아니한 세라믹 재료, 생체 재료, 흡수성 재료, 특수 표면처리, 구조적 측면에서 특수한 경우를 말한다. 개별 또는 한 벌로 구성될 수 있다.
B | B03230.07 | 인공 광대뼈 | 3 | Prosthesis, zygomatic | 광대뼈의 치환 또는 회복에 이용하는 기구로서 보통 금속제이나 폴리머제인 것도 있다.
B | B03230.08 | 인공 안와연 | 3 | Orbital rim prosthesis | 안와저 또는 안와연의 재건에 이용하는 기구로서 보통 스테인레스, 티타늄 또는 티타늄 합금제이다. 그 밖의 물질을 원재료로 하는 것도 있다.
B | B03240.01 | 안과용 콘포머 | 2 | Ophthalmic conformer | 수술 후 안구와 안검 사이가 붙는 것을 방지하기 위하여 그 사이에 일시적으로 끼우는 플라스틱으로 성형된 기구
B | B03260.01 | 안구 영역 임플란트 | 3 | Scleral shell | 안구의 내용물을 제거하는 수술을 한 후 공막 사이의 빈 곳에 삽입하거나 망막을 재부착하고자 공막에 삽입하거나, 재건할 때 등 안구 영역에 사용하는 임플란트로서 비흡수성으로서 안전성이 확인된 재료
B | B03260.02 | 특수재질 안구 영역 임플란트 | 4 | Prosthesis, ocular, sclera, biological/biodegradable | 안구의 내용물을 제거하는 수술을 한 후 공막 사이의 빈 곳에 삽입하거나 망막을 재부착하고자 공막에 삽입하거나, 재건할 때 등 안구 영역에 사용하는 임플란트로서 흡수성 또는 안전성 확보가 확인되지 아니한 재료
B | B03260.03 | 안구 내 주입용 가스 키트 | 3 | Intraocular gas kit, retinal tamponade, ophthalmic | 안구 내 주입되어 분리된 망막을 안구벽에 붙이는데 사용하는 기구로, 육불화황(SF6), 플루오린(C2F6), 과불화프로판(C3F8) 등의 가스와 필터 주사기, 주사침 등을 포함하는 기구. 용기에 가스를 재충전하여 사용하는 제품은 제외한다.
B | B03280.01 | 공막 셸 | 2 | Prosthesis, ocular, sphere | 각막과 공막에 근접한 부분에 걸쳐 미용 또는 재건을 목적으로 일시적으로 삽입하는 유리 또는 플라스틱으로 만드는 기구. 임플란트가 아니다.
B | B03290.01 | 안구 밸브 임플란트 | 3 | Eye valve prosthesis | 한쪽으로 방향성을 갖고 압력에 대응하며 밸브같이 생긴 임플란트. 내압을 정상적으로 유지하고 녹내장 등을 치료하기 위해 사용한다.
B | B03300.01 | 담관용 스텐트 | 3 | Biliary stent | 담관의 폐색 부위에 삽입하여 개통을 유지시키는 스텐트로서 관상구조이며 확장할 수 있다.
B | B03300.02 | 기관용 스텐트 | 3 | Tracheal stent | 기관의 폐색 부위에 삽입하여 개통을 유지시키는 스텐트로서 관상 구조이며 확장할 수 있다.
B | B03300.03 | 기관지용 스텐트 | 3 | Bronchial stent | 기관지의 폐색 부위에 삽입하여 개통을 유지시키는 스텐트로서 관상구조이며 확장할 수 있다.
B | B03300.04 | <삭제>(2021.3.19.) B03300.05 식도용 스텐트 | 3 | Oesophageal stent | 식도 또는 위식도의 폐색을 치료하기 위하여 이식하는 스텐트로 관상 구조이며 확장할 수 있다.
B | B03300.06 | 췌장용 스텐트 | 3 | Pancreatic stent | 췌장혈관의 폐색 부위에 삽입하여 개통을 유지시키는 스텐트로서 관상 구조이며 확장할 수 있다.
B | B03300.07 | 요관용 스텐트 | 3 | Ureteral stent | 요관의 폐색 부위에 삽입하여 개통을 유지시키는 스텐트로서 관상 구조이며 확장할 수 있다.
B | B03300.08 | 요도용 스텐트 | 3 | Urethral stent, long-term | 요도의 폐색 부위에 삽입하여 개통을 유지시키는 스텐트로서 관상 구조이며 확장할 수 있다.
B | B03300.09 | 질용 스텐트 | 3 | Vaginal stent | 질의 폐색 부위에 삽입하여 개통을 유지시키는 스텐트로서 관상 구조이며 확장할 수 있다.
B | B03300.10 | 대장용 스텐트 | 3 | Stent, colon | 대장의 폐색 부위에 삽입하여 개통을 유지시키는 스텐트로서 관상 구조이며 확장할 수 있다.
B | B03300.11 | 십이지장용 스텐트 | 3 | Stent, duodenal | 십이지장의 폐색 부위에 삽입하여 개통을 유지시키는 스텐트로서 관상 구조이며 확장할 수 있다.
B | B03300.12 | 중심순환계 혈관용 스텐트 | 4 | Vascular stent, Central circulation | 복부, 흉부, 목, 장골동맥 부위의 중심순환계 혈관에 발생한 폐색 부위에 삽입하여 개통을 유지시키는 스텐트로서 확장할 수 있으며, 풍선 카테터 등과 함께 사용될 수 있다. 다만, 약물 코팅된 제품은 제외한다.
B | B03300.13 | 관상동맥용 스텐트 | 4 | Coronary artery stent | 관상동맥의 폐색부위에 삽입하여 개통을 유지시키는 스텐트로서 확장할 수 있으며, 풍선 카테터 등과 함께 사용될 수 있다. 다만, 약물 코팅된 제품은 제외한다.
B | B03300.14 | 뇌혈관용 스텐트 | 4 | Neurovascular, stent | 뇌혈관에 이식하는 스텐트로서 확장할 수 있으며, 뇌혈관의 폐색 부위에 삽입하여 개통을 유지시키거나, 뇌동맥류 치료를 위해 코일 등과 함께 사용될 수 있다.
B | B03300.15 | 흡수성 관상동맥용 스텐트 | 4 | Bioabsorbable coronary artery stent, Drug-eluting | 관상동맥의 폐색 부위에 삽입하여 개통을 유지시키는, 일정 기간 경과 후 관상동맥 내에서 완전히 분해·흡수되는 재료를 사용하는 스텐트로서 확장할 수 있으며, 풍선 카테터 등과 함께 사용될 수 있다. 단순히 흡수성 재료로 표면처리한 것은 해당되지 않으며, 스텐트 이식 후 혈관내피세포 등의 증식에 의한 재협착을 막기 위해 약물이 사용(방출)될 수 있다.
B | B03300.16 | 흡수성 중심순환계 혈관용 스텐트 | 4 | Bioabsorbable vascular stent, Central circulation, Drug- eluting | 복부, 흉부, 목, 장골동맥 부위의 중심순환계 혈관에 발생한 폐색 부위에 삽입하여 개통을 유지시키는, 일정 기간 경과 후 혈관 내에서 완전히 분해·흡수되는 재료를 사용하는 스텐트로서 확장할 수 있으며, 풍선카테터 등과 함께 사용될 수 있다. 단순히 흡수성 재료로 표면처리한 것은 해당되지 않으며, 관상동맥 또는 뇌혈관에 사용하는 것을 제외한다. 스텐트 이식 후 혈관내피세포 등의 증식에 의한 재협착을 막기 위해 약물이 사용(방출)될 수 있다.
B | B03300.17 | 흡수성 말초혈관용 스텐트 | 4 | Bioabsorbable peripheral stent, Drug-eluting | 팔, 다리 부위의 말초혈관에 발생한 폐색 부위에 삽입하여 개통을 유지시키는, 일정 기간 경과 후 말초혈관 내에서 완전히 분해·흡수되는 재료를 사용하는 스텐트로서 확장할 수 있으며, 풍선 카테터 등과 함께 사용될 수 있다. 단순히 흡수성 재료로 표면처리한 것은 해당되지 않으며, 관상동맥 또는 뇌혈관에 사용하는 것을 제외한다. 스텐트 이식 후 혈관내피세포 등의 증식에 의한 재협착을 막기 위해 약물이 사용(방출)될 수 있다.
B | B03300.18 | 말초혈관용 스텐트 | 4 | Peripheral stent | 팔, 다리 부위의 말초혈관에 발생한 폐색 부위에 삽입하여 개통을 유지시키는 스텐트로서 확장할 수 있으며, 풍선 카테터 등과 함께 사용될 수 있다. 다만, 약물 코팅된 제품은 제외한다.
B | B03300.19 | 약물 방출 중심순환계 혈관용 스텐트 | 4 | Drug eluting vascular stent, central circulation | 복부, 흉부, 목, 장골동맥 부위의 중심순환계 혈관에 발생한 폐색 부위에 삽입하여 개통을 유지시키는 스텐트로서 약물을 함유하고 있으며, 풍선 카테터 등과 함께 사용될 수 있다. 약물은 스텐트 이식 후 혈관내피세포 등의 증식에 의한 재협착을 막기 위해 사용(방출)된다.
B | B03300.20 | 약물 방출 관상동맥용 스텐트 | 4 | Drug eluting Coronary artery stent | 관상동맥의 폐색 부위에 삽입하여 개통을 유지시키는 스텐트로서 약물을 함유하고 있으며, 풍선 카테터 등과 함께 사용될 수 있다. 약물은 스텐트 이식 후 혈관내피세포 등의 증식에 의한 재협착을 막기 위해 사용(방출)된다.
B | B03300.21 | 약물 방출 말초혈관용 스텐트 | 4 | Drug eluting peripheral stent | 팔, 다리 부위의 말초혈관에 발생한 폐색 부위에 삽입하여 개통을 유지시키는 스텐트로서 약물을 함유하고 있으며, 풍선 카테터 등과 함께 사용될 수 있다. 약물은 스텐트 이식 후 혈관내피세포 등의 증식에 의한 재협착을 막기 위해 사용(방출)된다.
B | B03300.22 | 대동맥 그라프트 스텐트 | 4 | Aorta endovascular stent-graft | 복부, 흉부, 목, 장골동맥 부위에 발생한 동맥류, 혈관박리, 천공 부위에 삽입하여, 혈액의 흐름을 개선하는데 사용된다. 일반적으로 니티놀 등의 금속 튜브와 PET, PTFE 등의 고분자 재질로 구성되어 자가 확장할 수 있거나, 풍선 카테터 등과 함께 사용될 수 있다.
B | B03300.23 | 관상동맥용 그라프트 스텐트 | 4 | Coronary artery stent-graft | 관상동맥의 천공 부위에 삽입하여, 혈액의 흐름을 개선하는데 사용된다. 일반적으로 코발트크롬 등의 금속 튜브와 PET, PTFE 등의 고분자 재질로 구성되어 자가 확장할 수 있거나, 풍선 카테터 등과 함께 사용될 수 있다.
B | B03300.24 | 말초혈관용 그라프트 스텐트 | 4 | Peripheral endovascular stent-graft | 팔, 다리 부위의 말초혈관에 발생한 동맥류, 혈관박리, 천공 부위에 삽입하여, 혈액의 흐름을 개선하는데 사용하거나, 동정맥루의 폐색 부위에 삽입하여 개통을 유지시키는데 사용될 수 있다. 일반적으로 니티놀 등의 금속 튜브와 PET, PTFE 등의 고분자 재질로 구성되어 자가 확장할 수 있거나, 풍선 카테터 등과 함께 사용될 수 있다.
B | B03330.01 | 금속제 이식용 메쉬 | 3 | Mesh, surgical | 조직이나 뼈를 지지하거나 보호하기 위하여 이식하는 금속재질의 망으로서 비흡수성이다. 재건술, 정형외과 수술 시 등에 사용한다.
B | B03330.02 | 비흡수성 이식용 메쉬 | 3 | Mesh, polymeric, non-biodegradable | 외과 수술시 연조직을 지지하거나 보호하기 위하여 이식하는 폴리머 재질의 메쉬로 비흡수성이다. 탈장, 골반저 등에 사용한다.
B | B03330.03 | 부분 흡수성 이식용 메쉬 | 4 | Mesh, polymeric, composite | 외과 수술시 연조직의 복구를 돕기 위해 이식하는 폴리머 재질의 메쉬로 흡수성과 비흡수성 폴리머가 혼재한다.
B | B03330.04 | 흡수성 이식용 메쉬 | 4 | Mesh, polymeric, biodegradable | 외과 수술시 연조직을 지지하거나 보호하기 위한 단기 이식용으로 또는 조직의 재생을 돕기 위한 임시보조판으로 사용하는 폴리머 재질의 매쉬로 흡수성이다.
B | B03340.01 | 동맥낭 치료용 커프 | 2 | Cuff, internal, aneurysmorrhaphy | 동맥낭을 동맥 클립으로 제거할 수 없을 때, 동맥낭 위를 감싸서 강화해 주는 아크릴 수지
B | B03350.01 | 신경용 커프 | 3 | Nerve guide, non-biodegradable | 신경을 감싸고, 이 신경의 회복을 촉진하기 위해 이용하는 실리콘 고무제 시스 등의 기구. 반흔조직의 상피증식 방지 외에 종양 형성을 예방하기 위해 신경 끝을 씌우는 등의 목적으로 이용한다.
B | B03350.02 | 중추신경용 커프 | 4 | Cuff, internal, nerve, central | 중추신경을 감싸고 이 신경의 회복을 촉진하기 위해 이용하는 실리콘 고무제 시스 등의 기구로, 반흔조직의 상피증식 방지 외에, 종양 형성을 예방하기 위해 신경 끝을 씌우는 등의 목적으로 이용한다.
B | B03350.03 | 흡수성 신경용 커프 | 4 | Nerve guide, biodegradable | 신경을 감싸고, 이 신경의 회복을 촉진하기 위해 이용하는 실리콘 고무제 시스템 등의 흡수성 기구를 말한다. 반흔조직의 상피증식방지 외에 종양형성을 예방하기 위해 신경끝을 씌우는 등의 목적으로 이용한다.
B | B03360.01 | 알부민 사용 접착제 | 4 | Albumin-based adhesive | 생체조직을 다른 생체조직 또는 재료에 고착하는 데 사용하는 범용 알부민 함유 물질
B | B03360.02 | 동맥류 형성술용 조직 접착제 | 4 | Adhesive, aneurysmorraphy tissue | 주머니를 접착 폐쇄하는 방법으로 동맥류를 회복하기 위해 사용하는 아교 또는 수지 등의 물질
B | B03360.03 | 표피 외 연조직 접합용 접착제 | 4 | Adhesive, soft-tissue without epidermis approximation | 연조직(표피를 제외한 피부, 근육, 근막, 힘줄, 관절낭, 인대, 지방 등)의 상처조직접착에 사용하는 물질
B | B03360.04 | 콜라겐 사용 연조직 접합용 접착제 | 4 | Adhesive, soft tissue approximation, collagen-based | 상처 치유 촉진을 목적으로 상처조직 접착에 사용하는 콜라겐 함유 물질
B | B03360.05 | 표피 접합용 접착제 | 3 | Tissue adhesive, topical approximation of epidermis | 피부 중 표피의 절개, 창상 등을 접합하는데 사용하는 물질
B | B03370.01 | 소낭 절제침 | 2 | Sacculotomy tack | 내이에서 미로 림프를 제거하기 위해 구형 주머니에 천자하기 위해 사용하는 기구
B | B03380.01 | 비흡수성 합성 폴리머 재료 | 3 | Tissue reconstructive material, synthetic, polymer | 신체 부분의 재건, 공간에 채우는 물질로 사용되는 합성수지 등으로서 비흡수성 재료
B | B03380.02 | 흡수성 합성 폴리머 재료 | 4 | Tissue reconstructive material, synthetic, polymer, absorbable | 신체 부분의 재건 시 일시적 공간의 지지 또는 유지를 목적으로 사용되는 합성수지 등으로 흡수성 재료
B | B03390.01 | 비이식용 의료용 실리콘 재료 | 1 | Tissue reconstructive material, synthetic, silicon, non-implantable | 성형 및 치료 목적에 사용되는 실리콘 재료. 귀나 코, 유방 등과 같은 체외형상의 비이식형 재료
B | B03390.02 | 고형 이식 의료용 실리콘 재료 | 3 | Tissue reconstructive material, synthetic, silicone, block | 성형 및 치료 목적에 사용되는 실리콘 재료로서 이식형의 단단한 재료
B | B03390.03 | 액상 이식 의료용 실리콘 재료 | 4 | Tissue reconstructive material, synthetic, silicone, liquid | 성형 및 치료 목적에 사용되는 실리콘 재료로서 이식형 액상의 재료
B | B03400.01 | 의안 | 2 | Artificial eye | 인공적으로 만든 안구 대체품. 안구 영역 임플란트는 제외한다.
B | B03410.01 | 안면 보형물 부착용 나사 | 3 | External prosthesis fixation screw, internal, transcutaneous adaptation | 탈부착 가능한 안면 보형물(귀, 코 등)을 부착하기 위해 안면부에 이식하는 나사 형태 등의 제품 B04000 인체조직 또는 기능 대치품 Human tissue and organ substitute
B | B04010.01 | 비중심순환계 인공 혈관 | 3 | Prosthesis, vascular, peripheral | 인공 재료로 만들어지고, 비중심순환계 정맥, 동맥 등의 혈관의 일부회복 또는 치환을 위해 이용하는 기구를 말한다.
B | B04010.02 | 중심순환계 인공 혈관 | 4 | Prosthesis, vascular, central | 인공 재료로 만들어지고, 중심순환계 정맥, 동맥 등의 혈관의 일부 회복 또는 치환을 위해 이용하는 기구를 말한다.
B | B04010.03 | 콜라겐 사용 인공 혈관 | 4 | Prosthesis, vascular, collagen-based | 처리 완료된 생물학적 조직을 원재료로 하고, 정맥, 동맥 등의 혈관의 일부 회복 또는 치환을 위해 이용하는 콜라겐을 재료로 사용한 기구
B | B04010.04 | 헤파린 사용 인공 혈관 | 4 | Prosthesis, vascular, heparin | 처리 완료된 생물학적 조직을 원재료로 하고, 정맥, 동맥 등의 혈관의 일부 회복 또는 치환을 위해 이용하는 헤파린 사용기구를 말한다.
B | B04020.01 | 심혈관용 인조포 | 4 | Cardiovascular patch, synthetic | 혈관 외부에 부착하여 약한 혈관 부위를 강화하거나 수술 중 손상된 혈관 부위를 폐쇄하거나 덮기 위하여 사용하는 기기로, 폴리에스터 또는 폴리테트라플루오로에틸렌 재질을 포함한다.
B | B04020.02 | 심근용 인조포 | 4 | Intracardiac patch | 심장중격 결손 부위 또는 손상된 심근조직을 폐쇄하거나 덮기 위해서 사용하는 기구로, 생체재질 또는 폴리테트라플루오로에틸렌 또는 폴리에스터 등의 인공재질을 포함한다.
B | B04020.03 | 안과용 인조포 | 3 | Patch, eye | 안과수술 후 또는 안과용 중재시술 도중 안구를 보호하기 위한 목적으로 안구를 폐쇄하거나 덮기 위해서 사용하는 기기. 일회용이며 생체재질 또는 인공재질을 포함한다 안과수술이 필요한 질환을 비수술적인 시술로 치료하는 안과용 중재시술 도중 안구를 보호하기 위해 안구를 폐쇄하거나 덮는 데 사용하는 기구. 일회용이며 생체재질 또는 인공재질을 포함한다.
B | B04030.01 | 비생체재질 인공 심장판막 | 4 | Prosthesis, valve, cardiac, non-biological | 원래의 심장 판막의 기능을 대신할 수 있는 비생체재질의 기구
B | B04030.02 | 생체재질 인공 심장판막 | 4 | Prosthesis, valve, cardiac, biological | 원래의 심장 판막의 기능을 대신할 수 있는 생체재질의 기구
B | B04030.03 | 혼합재질 인공 심장판막 | 4 | Prosthesis, valve, cardiac, composite | 원래의 심장 판막의 기능을 대신할 수 있는 비생체재질과 생체재질을 혼합한 기구
B | B04040.01 | 윤상 성형용 고리 | 4 | Annuloplasty ring | 불완전한 심장 판막을 재건하기 위하여 승모판, 삼첨판 주위에 임플란트 되는 경성 또는 연성의 고리 모양의 기구
B | B04050.01 | 실리콘막 인공 유방 | 4 | Breast prosthesis, internal, saline-filled, inflatable | 유방을 재건하거나 성형하는데 사용되는 실리콘 주머니 등 삽입물
B | B04050.02 | 실리콘겔 인공 유방 | 4 | Breast prosthesis, internal, gel-filled | 유방을 재건하거나 성형하는데 사용되는 실리콘 등 주머니 안에 실리콘 겔이 포함된 삽입물
B | B04060.01 | 인공 식도 | 4 | Prosthesis, oesophageal | 식도가 기능하도록 치환 또는 회복하기 위해 삽입하는 관상 기구
B | B04070.01 | 인공 기관 | 4 | Tracheal prosthesis | 기도를 재건하기 위해 사용되는 튜브 형태의 인공 삽입물
B | B04070.02 | 인공 기관지 | 4 | Prosthesis, tracheobronchial | 기관과 기관지의 일부 또는 전체의 기능을 회복하기 위하여 사용하는 인공 대체물
B | B04080.01 | 인공 이소골 | 3 | Prosthesis, ossicular | 중이의 이소골(작은뼈)의 치환을 목적으로 하는 생체재질 또는 인공재질의 이식용 기기
B | B04080.02 | 인공 전이소골 | 3 | Prosthesis, ossicular, total | 청력의 교정 또는 회복을 위해서 이소골의 치환을 목적으로 하는 이식용 기기로 개별 또는 한 벌로 구성될 수 있다.
B | B04090.01 | 인공 고막 | 4 | Tympanic membrane implant | 고막 기능은 모자라나 중이 기능이 있는 경우에 고막을 대용하는 기구
B | B04100.01 | 인공 난관 | 4 | Fallopian tube prosthesis, synthetic | 난관 재건 수술 후 난관이 개통 상태로 유지되도록 하는 기구
B | B04110.01 | 인공 성대 | 4 | Artificial vocal cord | 성대 재건을 위해 사용되는 인공 삽입물
B | B04120.01 | 인공 고환 | 4 | Prosthesis, testicle | 고환의 재건 및 성형을 위하여 이식하는 기기
B | B04130.01 | 인공 각막 | 4 | Corneal prosthesis | 각막의 치환 및 시각의 회복을 위해 이용하는 기기
B | B04140.01 | 단초점 인공 수정체 | 4 | Monofocal intraocular lens | 수정체를 대체하기 위하여 유리 또는 플라스틱 등과 같은 재료로 만든 임플란트로서 시력 교정 기능이 있는 것도 있다. 인공 수정체 삽입 기구에 임플란트가 탑재되어 있는 제품도 이에 해당된다.
B | B04140.02 | 다초점 인공 수정체 | 4 | multifocal intraocular lens | 수정체를 대체하기 위하여 유리 또는 플라스틱과 같은 재료로 만든 근시 및 원시를 회복하는 시력 교정용 임플란트. 인공 수정체 삽입 기구에 임플란트가 탑재되어 있는 제품도 이에 해당된다.
B | B04140.03 | 난시 교정 인공 수정체 | 4 | Toric intraocular lens | 수정체를 대체하기 위하여 유리 또는 플라스틱과 같은 재료로 만든 난시 시력 교정용 임플란트. 인공 수정체 삽입 기구에 임플란트가 탑재되어 있는 제품도 이에 해당된다.
B | B04140.04 | 유수정체 인공 수정체 | 4 | phakic intraocular lens | 수정체를 대체하지 않고 홍채 위에 삽입하는 유리 또는 플라스틱과 같은 재료로 만든 시력 교정용 임플란트. 인공 수정체 삽입 기구에 임플란트가 탑재되어 있는 제품도 이에 해당된다.
B | B04140.05 | 조절성 인공 수정체 | 4 | accommodative intraocular lens | 수정체를 대체하기 위하여 유리 또는 플라스틱과 같은 재료로 만든 근시 및 원시를 회복하고자 모양체 소대를 조절하는 시력 교정용 임플란트. 인공 수정체 삽입 기구에 임플란트가 탑재되어 있는 제품도 이에 해당된다.
B | B04150.01 | 인공 후두 | 3 | Prosthesis, larynx | 후두 기능의 치환, 회복 또는 후두의 개존성 유지를 위해 이용하는 기기
B | B04160.01 | 인공 인대 | 3 | Prosthesis, ligament | 결손 또는 손상된 인대구조의 기능 회복을 위해 치환 또는 회복을 목적으로 한 이식형 기기
B | B04170.01 | 인조 건 | 3 | Prosthesis, tendon | 실리콘 엘라스토머 또는 폴리에스터 강화된 실리콘일라스토머로 제작하며 손의 굴곡 관절의 재건에 사용되며 약 2-6개월간 이식하여 새로운 건초가 자라는 것을 돕는다. 다만, 이 기구는 영구 임플란트가 아니며 인대 또는 건의 기능을 대체하거나, 연 조직을 자라게 하는 유도체 역할을 하게 하는 것은 아니다.
B | B04180.01 | 경막 대용재 | 4 | Dura substitute | 경막(뇌를 둘러싼 막)의 수리 또는 치환을 위한 깔개 또는 물질
B | B04190.01 | 팽창성 음경 임플란트 | 3 | Penile prosthesis, inflatable | 발기가 되지 않는 남성에게 사용하는 기구로서 팽창 주머니 두 개를 음경에 삽입하고, 복부에는 방사선 비투과성 액체를 담은 저장조를, 음낭에는 수동식 펌프를 삽입하여 음경이 발기할 수 있도록 설계된 기구
B | B04200.01 | 경성 음경 임플란트 | 3 | Penile prosthesis, rod/cylinder | 하나 또는 두 개의 반경직성 봉을 음경에 삽입하여 발기되도록 하는 기구
B | B04210.01 | 요도 압박 임플란트 | 3 | Urinary incontinence hydraulic system | 요도를 폐색하기 위해 연속적 또는 간헐적으로 압력을 가함으로써 요실금을 치료하기 위해 이용하는 삽입형 기기
B | B04220.01 | 생체 재료 이식용 뼈 | 4 | Bone graft, human source | 외상 또는 골다공증 등으로 손실된 뼈의 대체 물질로 기능 향상을 위해 첨가물을 혼합하여 2차 가공된 인체유래 뼈를 함유한 이식용 뼈. 다른 성분의 이식용 뼈가 추가 함유된 제품도 포함한다.
B | B04220.02 | 합성 재료 이식용 뼈 | 4 | Graft, bone, synthetic | 외상 또는 골다공증 등으로 뼈를 손실하였을 때 대체하는 합성 재료로 만든 임플란트. 척추의 대체재 등으로 사용한다. 다만, 생체 유래 재료로 만든 것은 여기에서 제외된다.
B | B04220.03 | 복합 재료 이식용 뼈 | 4 | Bone graft, composit | 외상 또는 골다공증 등으로 뼈를 손실하였을 때 대체하는 두 가지 이상의 재료(이종골-합성골)를 복합적으로 이용하여 제조한 임플란트. 척추의 대체재 등으로 사용한다.
B | B04220.04 | 이종 재료 이식용 뼈 | 4 | Bone graft, animal source or other living things’ source | 임플란트, 척추의 대체재 등을 만드는 재료로 사람을 제외한 동물 또는 다른 생명체로부터 유래된 이식용 뼈
B | B04230.01 | 조직 수복용 생체 재료 | 4 | Graft/prosthesis, biomaterial | 혈관, 심장, 격막, 근막, 피부(dermal, cutaneous 등) 등 인체조직 및 기관의 대체·수복·재건(reconstruction)에 사용되는 생체 유래 재료. 기능의 향상을 위하여 첨가물을 혼합하여 2차 가공된 인체 유래 피부를 함유한 제품을 포함한다.
B | B04230.02 | 조직 수복용 재료 | 4 | Graft/prosthesis | 혈관, 심장, 격막, 근막, 피부(dernal, cutaneous) 등 인체조직의 대체·수복·재건(reconstruction)에 사용되는 재료. 다만, 생체 유래 재료로 만든 것은 여기에서 제외된다.
B | B04240.01 | 중이용 이식 몰드 | 3 | Mould, middle ear, implantable | 고막 회복시에 삽입해 중이강을 재건하는 것을 목적으로 한 몰드로서의 역할을 다하는 기구를 말한다. 중이에 공기를 충분히 채운 강을 유지하고, 중이강 점막의 재생을 촉진할 수 있다.
B | B04250.01 | 누점 플러그 | 3 | Lacrimal punctum plug | 누점 개구부에 삽입해 눈물의 유출을 방지하는 기구. 안구건조증 환자에게 이용할 수 있다.
B | B04250.02 | 콜라겐 누점 플러그 | 3 | Lacrimal punctum plug, collagen | 누점 개구부에 삽입해 눈물의 유출을 방지하는 콜라겐 사용 기구. 안구건조증 환자에게 이용할 수 있다.
B | B04250.03 | 항문 플러그 | 3 | Incontinence-control, anal, plug | 사용자가 직장 안에 삽입하여 삽입한 채로 유지되는 기구로서, 대변의 통로를 막아줌으로써 대변 실금을 방지해 주는 기구
B | B04260.01 | 콜라겐 임플란트 | 3 | Prosthesis, collagen | 인체 진료에 사용되는 콜라겐 재질의 임플란트
B | B04270.01 | 인공 피부 | 4 | Skin graft | 회복, 재건 또는 치료목적으로 피부 결손의 치료에 이용하는 그래프트를 말한다.
B | B04270.02 | 콜라겐 사용 인공 피부 | 4 | Graft, skin, collagen | 회복, 재건 또는 치료의 목적으로 피부 결손 치료에 이용하는 콜라겐 사용 그래프트를 말한다.
B | B04280.01 | 콜라겐 사용 조직 보충재 [4] Tissue supplement, collagen (내·외과적) 처치 및 수술 시 결손 또는 손상된 뼈, 인대, 건, 근육, (생체)막, 연골 등을 보충하기 위하여 사용하는 콜라겐 함유 물질 B05000 부목 Splints B05010.01 부목 | 1 | Splint, general purpose | 신체(허리, 무릎, 목 등)의 일부분을 압박, 고정하는 지지 기능이 있는 기구. 캐스팅 테이프(Casting tape)를 포함하되, 받혀주거나 지지하는 기능이 없는 것은 제외한다.
B | B05010.02 | 손 부목 | 1 | Hand/finger splint | 손상된 손 또는 손가락을 고정하기 위해 이용하는 기구
B | B05020.01 | 팽창성 부목 | 1 | Splint, extremity, inflatable | 팔 또는 다리 주위에 위치하여 사지를 움직이지 않도록 팽창되는 기기
B | B05030.01 | 데니스브라운 부목 | 1 | Splint, Denis Brown | 내번첨족을 교정하기 위한 지지 기구
B | B05030.02 | 발가락 교정용 부목 | 1 | splint, hallux valgus | 무지외반증 등 휘어진 발가락을 교정하기 위해 사용하는 기구
B | B05040.01 | 비흡수성 비강 내 부목 | 1 | Nasal splint, non-absorbable, internal | 비강 내부를 고정하기 위하여 비흡수성 재료를 사용하는 기구
B | B05040.02 | 비강 외 부목 | 1 | Nasal splint, external | 코를 외부에서 고정하기 위하여 사용하는지지 기구
B | B05040.03 | 성형 부목 | 1 | Splint, mouldable | 손상된 부위나 신체의 일부를 고정하기 위하여 체형에 맞도록 설계된 기구
B | B05040.04 | 진공 성형 부목 | 1 | Splint, mouldable, vacuum | 상처입은 신체 부분을 고정하기 위해서 사용하는 기구로서 상처 부위의 주변에 설치한 후 공기를 빼서 고정한다.
B | B05040.05 | 패드식 부목 | 1 | Splint, padded stays | 손상된 부위나 신체의 일부를 고정하기 위한 패드식 기구
B | B05040.06 | 흡수성 비강 내 부목 | 2 | Nasal splint, absorbable, internal | 비강 내부를 고정하기 위하여 흡수성 재료를 사용하는 기구
B | B05050.01 | 엉덩이 탈골 고정 부목 | 1 | Splint, cogenital hip dislocation abduction | 선천적으로 엉덩이뼈가 탈골되는 환자를 고정하는 지지 기구 B06000 시력표 및 색각 검사표 Test chart for visualacuity and color blindness
B | B06010.01 | 시력표 | 1 | Visual acuity chart | 시력 측정을 위하여 글(optotypes)이나 기호가 기재되어 있으며, 글이나 기호의 크기가 점차 축소되면서 일반적인 가시거리에서 식별되는 표
B | B06020.01 | 색각 검사표 | 1 | Colour discrimination chart, ophtalmic | 색각 이상을 검사하기 위하여 글자나 기호를 기재한 표, 색각 검사기는 제외한다.
B | B06030.01 | 시력 대비 감도표 | 1 | Contrast and glare tester, manually-operated | 시력판에 크기 및 선명도별 시표를 제시하여 피검사자의 반응을 기록함으로써 시력 대비 감도 측정에 사용하는 기구 B07000 외과 용품 Surgical supplies
B | B07010.01 | 수술용 장갑 | 2 | Glove, surgical | 수술 시 환자 및 사용자를 교차감염으로부터 보호하기 위해 사용하는 일회용 장갑
B | B07010.02 | 진료용 장갑 | 1 | Glove, patient examination | 진료 시 환자 및 사용자를 교차감염으로부터 보호하기 위해 사용하는 일회용 장갑
B | B07020.01 | 외과용 골무 | 1 | Cot, finger | 환자 진료 시 의료인이 사용하는 골무
B | B07030.01 | 누용낭 | 1 | Bag, ostomy | 장, 요도 등에 인공 개구를 설치한 환자의 오물을 받아내기 위하여 피부에 부착하는 용기
B | B07040.01 | 장기용 가방 | 2 | Intraoperative procedure bag | 수술 중 장기의 습기 방출을 방지할 목적으로 일시적으로 담는 가방
B | B07050.01 | 비접촉식 재사용가능 외과용 드레이프 | 1 | Drape, surgical, general purpose, non-contact type, reusable | 수술 부위에 덮어 오염 등에서부터 보호하는 데에 사용하는 천연 재료 또는 인조 재료로 만든 기구로서 상처 부위 또는 인체 내부와 직접적인 접촉이 없는 기구. 재사용 가능하다.
B | B07050.02 | 접촉식 일회용 외과용 드레이프 | 2 | Drape, surgical, general purpose, contact type, single-use | 수술 부위에 덮어 오염 등에서부터 보호하는 데에 사용하는 천연 재료 또는 인조 재료로 만든 기구로서 상처 부위 또는 인체 내부와 직접적인 접촉이 있는 일회용 멸균 기구
B | B07050.03 | 레이저 저항성 수술용 드레이프 | 1 | Surgical drape, laser-resistant | 레이저 에너지에 대한 보호 기능이 있는 수술용 드레이프
B | B07050.04 | 비접촉식 일회용 외과용드 레이프 | 2 | Drape, surgical, general purpose, non-contact type, single-use | 수술 부위에 덮어 오염 등에서부터 보호하는 데에 사용하는 천연 재료 또는 인조 재료로 만든 기구로서 상처 부위 또는 인체 내부와 직접적인 접촉이 없는 일회용 멸균 기구
B | B07050.05 | 체온 유지용 드레이프 | 2 | Heating, drape | 환자의 체온을 일정하게 유지하는 데에 사용하는 드레이프로 온열팩 등이 포함된 제품으로 온도 조절 기능이 없는 제품에 한한다.
B | B07060.01 | 드레이프 접착제 | 1 | Drape Adhesive, Aerosol | 외과용 드레이프 등을 피부에 부착할 목적으로 사용하는 접착제로 분사식 접착제를 포함한다. 단, 단순히 접착력만으로 부착하는 반창고는 제외한다.
B | B07070.01 | 점착성 투명 창상피복재 | 2 | Dressing, fluid-impermeable film | 삼출액이 적은 창상의 보호를 위해 사용하는 점착성의 투명한 필름상 피복재
B | B07070.02 | 비고착성 창상피복재 | 2 | Dressing, non-adhesive | 창상 보호를 위해 사용하는 바셀린 등의 물질이 코팅 또는 함성되어 있는 거즈상 또는 패드상의 비고착성 피복재
B | B07070.03 | 국소 하이드로겔 창상피복재 | 2 | Dressing, occlusive, hydrogel | 삼출액의 흡수, 출혈 또는 체액손실 및 오염 방지를 위해서 사용하는 친수성 폴리머제 피복재
B | B07070.04 | 2차 치유 하이드로겔 창상피복재 [3] Dressing, secondary treatment, occlusive, hydrogel 2차 치유를 목적으로 삼출액의 흡수, 출혈 또는 체액손실 및 오염 방지를 위해서 사용하는 친수성 폴리머제 피복재 B07070.05 생리식염수 창상피복재 | 2 | Sterile saline, wound irrigation | 창상의 세정 및 이물 제거를 위해서 사용하는 생리식염수 함유 피복재
B | B07070.06 | <삭제, B07070.05로 통합관리>(2019.11.20.) B07070.07 생체유래 흡수성 창상피복재 | 4 | Dressing, absorbable, wound, biological origin | 창상의 오염방지 및 보호에 사용되는 피복재로 생체유래 흡수성 재료를 사용한다. 생체유래 흡수성 콜라겐을 사용하는 콜라겐 흡수성 창상피복제는 여기에서 제외다.
B | B07070.08 | 생체유래 비흡수성 창상피복재 | 4 | Dressing, non-absorbable, wound, biological synthetic | 창상의 오염방지 및 보호에 사용되는 피복재로 생체유래 비흡수성 재료를 사용한다.
B | B07070.09 | 항균성 창상피복재 | 4 | Dressing, antimicrobial | 창상의 오염방지 및 보호에 사용되는 피복재로 항균제 등이 코팅 또는 함유되어 있어 상처에 항균작용을 한다.
B | B07070.10 | 콜라겐 흡수성 창상피복재 | 3 | Dressing, collagen, wound | 창상의 오염방지 및 보호에 사용되는 피복재로 생체유래 흡수성 콜라겐 재료를 사용한다.
B | B07070.11 | 국소 폼제 창상피복재 | 2 | Dressing, high-absorbent, foam/sheet/liquid/powder | 삼출액이 많은 창상의 보호를 위해서 사용되는 폼제 창상피복재로 폼형, 시트형, 액상형, 분말형을 포함한다.
B | B07070.12 | 2차 치유 폼제 창상피복재 [3] Dressing, secondary treatment, high-absorbent, foam/ sheet/ liquid/powder 2차 치유를 목적으로 삼출액이 많은 창상의 보호를 위해서 사용되는 폼제 창상피복재로 폼형, 시트형, 액상형, 분말형을 포함한다. B07070.13 <삭제>(2019.11.20.) B07070.14 유착 방지 피복재 | 3 | Dressing, adhension barrier | 체내 조직, 기관 등이 붙는 것을 막기 위해 사용하는 천연 또는 합성 소재의 창상피복재
B | B07070.15 | <삭제>(2019.11.20.) B07070.16 비유지놀계 치주 창상피복재 | 2 | Dressing, periodontal, non-eugenol | 치주치료 후 창상을 보호하기 위해 수술부위에 부착하는 비유지놀계 피복재
B | B07070.17 | 유지놀계 치주 창상피복재 | 2 | Dressing, periodontal, eugenol | 치주치료 후 창상을 보호하기 위해 수술부위에 부착하는 유지놀계 피복재
B | B07070.18 | 합성재료 흡수성 창상피복재 | 4 | Dressing, absorbable, wound, synthetic polymer | 창상의 오염방지 및 보호에 사용되는 피복재로 흡수성 합성재료를 사용한다.
B | B07080.01 | 피부 보호대 | 1 | Pad, skin, protective | 의료용 시술이나 치료 등에 사용하기 위하여 환자의 피부에 가해지는 압박을 줄이는 목적 등으로 의료기관에서 사용하거나 체액 흡수 등으로 환자의 피부를 보호하기 위한 목적으로 사용하는 기구. 다만, 욕창 등을 방지하고자 사용하는 매트리스, 방석 등의 기구는 여기에서 제외한다.
B | B07090.02 | 압박용 밴드 | 1 | Bandage, compression | 혈액이 괴는 것을 방지하거나 신체의 일부분을 탄력으로 압박 또는 잡아주는 기구. 보온 또는 흘러내림 방지와 찰과상 예방 및 충격완화 등의 목적으로 사용하는 스포츠 용품 또는 환부의 보존, 보호, 처치 등의 목적으로 사용하는 붕대 등은 제외한다.
B | B07100.01 | 국소 지혈용 드레싱 | 2 | Dressing, topical hemostasis, external | 경피적 천자부위 등 국소 부위에 물리적인 압박을 가하여 지혈 등의 출혈 관리에 사용한다.
B | B07110.01 | 인공 유방 삽입용 측정자 | 2 | Sizer, breast prosthesis | 유방 성형 및 재건 시술 시 일시적으로 삽입되어 환자에게 적합한 크기의 인공유방을 결정하는 기구
B | B07120.01 | 비흡수성 체내 도포형 지혈용품 | 3 | Hemostat, internal, non-absorbable, apply | 외과적 수술 등으로 절제된 체내조직, 뼈 등 출혈부위에 도포하여 지혈하는 비흡수성 재료
B | B07120.02 | 흡수성 체내용 지혈용품 | 4 | Hemostat, internal, absorbable | 혈관 등 체내조직의 지혈을 목적으로 사용하는 제품으로 흡수성 재료를 사용한다.
B | B07125.01 | 비흡수성 체내 거즈형 지혈용품 | 3 | Hemostat, temporary, internal, non-absorbable, gauze | 외과적 수술 등으로 절제된 체내조직, 뼈 등 출혈부위에 물리적 압박 등을 가하여 일시적 지혈에 사용하는 거즈형태의 비흡수성 재료.
B | B07130.01 | 이식형 조직 재생용 지지체 | 4 | Scaffold for tissue regeneration, internal | 조직의 재생을 유도하기 위해 사용하는 이식용 제품으로 치과용은 여기에서 제외한다.
B | B07130.02 | 비이식형 조직 재생용 지지체 | 2 | Scaffold for tissue regeneration, external | 조직의 재생을 유도하기 위해 사용하는 비이식용 제품으로 치과용은 여기에서 제외한다.
B | B07140.01 | 비멸균 의료용 겔 | 1 | Gel for medical use, non-sterilized | 의료용 프로브, 전극 등과 인체 사이의 공기를 제거하고 전도성을 높이기 위하여 사용하는 비멸균 겔
B | B07140.02 | 멸균 의료용 겔 | 2 | Gel for medical use, sterilized | 의료용 프로브, 전극 등과 인체 사이의 공기를 제거하고 전도성을 높이기 위하여 사용하는 멸균 겔
B | B07150.01 | 의료용 윤활제 | 2 | Lubricant for medical use | 진단 또는 치료 등 의료목적으로 의료기기를 체구(body orifice)에 삽입하기 위한 윤활제
B | B07150.02 | 개인용 윤활제 | 3 | Lubricant, mucous membrane, personal | 콘돔과 함께 사용되거나 질 점막에서 일시적으로 마찰을 줄여줌으로써 상처 방지를 위해 사용
B | B07160.01 | 의료용 호흡기 보호구 | 2 | Respirator, medical | 의료기관 등에서 특정 질병이나 감염 예방을 위해 의도되지 않은 바이러스나 박테리아 등을 차단하기 위한 목적으로 호흡기를 보호하기 위해 얼굴에 착용하는 기구 B08000 콘돔 Condom
B | B08010.01 | 남성용 콘돔 | 3 | Contraceptive, condom, male | 성병 예방 및 피임을 목적으로 남성이 사용하는 기구
B | B08020.01 | 여성용 콘돔 | 3 | Condom, female | 성병 예방 및 피임을 목적으로 여성이 사용하는 기구 B09000 피임 용구 Contraceptive device
B | B09010.01 | 피임용 페서리 | 3 | Pessary, contraceptive | 피임을 목적으로 사용하는 기구
B | B09010.02 | 이식형 피임기 | 4 | Contraceptive implant, drug-eluting | 피임용 호르몬 등 약품이 충전된 기기를 피하에 이식하고, 서서히 방출되게 함으로서 피임 목적을 달성하게 하는 기기
B | B09010.03 | 페서리 | 3 | Pessary | 자궁탈출증(Prolapse) 치료를 목적으로 사용하는 기구
B | B09020.01 | 피임용 격막 | 3 | Contraceptive, diaphragm | 피임을 목적으로 살정자제를 사용한 자궁 경부 또는 음경을 완전히 덮는 격막. 부속품으로는 삽입 기구가 있다.
B | B09030.01 | 자궁 내 피임기구 | 4 | Contraceptive, intrauterine device | 자궁 내에 삽입하여 피임하는 기구. 피임약을 이용하는 것은 제외한다.
B | B09040.01 | 피임용 난관 폐색기구 | 4 | Contraceptive, fallopian tube clip/band/insert | 피임을 목적으로 난관을 외부에서 폐색하는 밴드 또는 클립, 내부에서 폐색하는 플러그 또는 밸브와 같은 기계적 구조가 있는 기구 (C) 치과 재료 Dental Materials C01000 치과 가공용 합금
C | C01010.01 | 치과용 귀금속박 | 2 | alloy, foil, noble metal | 귀금속(금, 백금, 팔라듐, 이리듐, 루테늄, 로듐 등)의 합계 75wt% 이상을 함유하며 주로 치관 수복물 제작에 사용하는 박을 말한다.
C | C01010.02 | 메탈 세라믹용 금속박 | 2 | alloy, metal-ceramic restorative systems, foil | 메탈 세라믹 코핑을 제작하기 위해 사용하는 금속박
C | C01020.01 | 절삭 가공용 치과 금속 | 2 | Metal, alloy, milling | 인레이, 인공치, 크라운, 브릿지 등의 치과수복물을 제작하기 위해서 사용하는 금속으로서 치과용 컴퓨터 지원설계, 제조유닛으로 절삭 가공하는 금속 C02000 치과 주조용 합금
C | C02010.01 | 치과 주조용 귀금속 합금 | 2 | alloy, casting, noble metal (at least 75wt.%) | 귀금속의 합계 75wt% 이상을 함유하는 주조용 합금
C | C02020.01 | 치과 주조용 준귀금속 합금 | 2 | alloy, casting, other noble metal (at least 25wt.% but less than 75wt.%) | 귀금속의 합계 75wt% 미만, 25wt% 이상을 함유하는 주조용 합금
C | C02030.01 | 치과 주조용 비귀금속 합금 | 2 | alloy, casting, base metal | 귀금속(금, 백금, 팔라듐, 이리듐, 루테늄, 로듐 등)의 합계가 25wt% 미만 또는 주 성분이 니켈, 크롬, 코발트, 티타늄 등의 주조용 비귀금속의 합금 C03000 메탈 세라믹 합금
C | C03010.01 | 메탈 세라믹용 귀금속 합금 | 2 | alloy, metal-ceramic restorative systems, noble metal (at least 75wt.%) | 귀금속의 합계 75wt% 이상을 함유하는 메탈-세라믹의 코핑 제작용 주조용 합금
C | C03020.01 | 메탈 세라믹용 준귀금속 합금 | 2 | alloy, metal-ceramic restorative systems, other noble metal (at least 25wt.% but less than 75wt.%) | 귀금속의 합계 75wt% 미만, 25wt% 이상을 함유하는 메탈-세라믹의 코핑 제작용 주조용 합금
C | C03030.01 | 메탈 세라믹용 비귀금속 합금 | 2 | alloy, metal-ceramic restorative systems, base metal | 귀금속(금, 백금, 팔라듐, 이리듐, 루테늄, 로듐 등)의 합계가 25wt% 미만 또는 주 성분이 니켈, 크롬, 코발트, 티타늄등의 메탈-세라믹의 코핑 제작용 주조용 합금 C04000 납착용 합금
C | C04010.01 | 납착용 귀금속 합금 | 2 | alloy,soldering, noble metal (at least 75wt.%) | 귀금속의 합계 75% 이상을 함유하는 주조용 합금으로 제작된 치과 보철물의 납착에 사용하는 합금
C | C04020.01 | 납착용 준귀금속 합금 | 2 | alloy, soldering, other noble metal (at least 25wt.% but less than 75wt.%) | 귀금속의 합계 75% 미만, 25% 이상을 함유하는 주조용 합금으로 제작된 치과 보철물의 납착에 사용하는 합금
C | C04030.01 | 납착용 비귀금속 합금 | 2 | alloy, soldering, base metal | 주 성분이 니켈, 크롬, 코발트, 티타늄등의 주조용 비귀금속의 합금으로 제작된 보철물의 납착에 사용하는 합금 C05000 가공용 합금
C | C05010.01 | 성형된 치관 | 2 | artificial teeth, crown, temporary (austenite alloy or at least 75wt.% noble metal) | 오스테나이트 합금 또는 75% 이상 금합금 또는 플라티늄계 금속으로 만든 치관으로 자연 치관이 파손되거나 제거된 후 영구 치관을 설치하기 전 임시로 사용한다. 또한 유치가 심하게 손상되었을 때 기능 회복을 위해 사용하기도 한다.
C | C05020.01 | 의치용 이장·전장 | 2 | artificial teeth, facing/backing/clasp | 치관 또는 브리지와 같은 고정성 또는 가철성 치과용 보철물을 제작할 때 사용한다. 지지 구조가 의치에 부착되며 세라믹 또는 플라스틱으로 만든 전장을 지지한다.
C | C05030.01 | 국소 의치용 가공용 선재 | 1 | wire, prosthetic | 의치와 같은 치과 보철물을 고정하는 금속선 클래스프. 오스테나이트 합금, 금합금 또는 플라티늄계 합금으로 만든다 C06000 직접 수복 재료
C | C06010.01 | 치과용 직접 금충전재 | 2 | pure metal, filling, gold | 재료를 망치 및 충전기로 전색함에 따라 직접 구강 내에서 하는 금충전을 위한 금박, 소결 금가루 또는 양쪽을 조합한 재료
C | C06020.01 | 치과용 캡슐형 아말감 | 2 | capsule dental amalgam, alloy and mercury | 은, 주석 및 동을 주성분으로 하는 미립자상의 아말감용 합금과 고순도 수은이 혼합되기 전 캡슐 안에 담겨 있는 형태로, 치아 우식증, 파손된 치아의 수복용으로서 사용한다.
C | C06030.01 | 삭제<2019.6.20..> C06040.01 치과 수복용 시멘트 | 2 | cement, filling, glass ionomer | 와동을 영구적으로 수복하는데 사용하는 시멘트로 주로 글라스 아이오노머 시멘트이다.
C | C06050.01 | 심미수복용 복합레진 | 2 | resin, filling, composit | 구강 내‧외에서 중합하여 심미수복에 사용하는 레진 기질과 무기질 필러 또는 복합필러를 성분으로 하는 복합재료
C | C06060.01 | 와동 바니쉬 | 2 | cavity varnish | 와동형성 후 표면에 바르는 재료로 약리작용은 없고, 단지 격리막 역할만 한다.
C | C06070.01 | 와동 베이스 | 2 | cavity base | 와동이 형성된 후 치수면에 축성하는 재료로 열차단 효과와 와동 형태를 형성하는 재료
C | C06080.01 | 와동 이장재 | 2 | cavity liner | 와동이 형성된 후 치수면에 바르는 재료로 약리작용을 가지고 있는 재료
C | C06090.01 | 임시 수복재 | 2 | material, filling, temporary | 형성된 와동을 영구 수복하지 않을 경우, 다음 내원 시까지 일시적으로 수복하는데 사용하는 재료 C07000 심미 치관 재료
C | C07010.01 | 일반용 치과도재 | 2 | ceramic, all-ceramic, powder/paste/blank | 인레이, 인공치, 크라운, 브릿지 등의 치과수복물을 제작하기 위해서 사용하는 전부도재로 소성한 재료. 금속하부와 같이 사용되는 도재는 여기에서 제외한다.
C | C07020.01 | 유리 용융 침투용 치과도재 [2] ceramic, glass 1차 소결한 알루미나에 용융유리를 침투시켜 강화시키는 전부도재 시스템의 코아용 재료 C07030.01 가압 주조용 치과도재 | 2 | ceramic, injection | 인레이, 인공치, 크라운, 브릿지 등의 치과수복물을 제작하기 위해서 사용하는 도재로서 사출성형법으로 성형하며 소성하는 것을 말한다.
C | C07040.01 | 금속도재 시스템용 치과도재 | 2 | ceramic, metal-ceramic restorative systems | 치과용 금속도재 수복물을 제작하기 위해 사용하는 도재로서 금속제 치관상에 축성하고 소성하는 것을 말한다.
C | C07050.01 | 절삭 가공용 치과도재 | 2 | ceramic, milling | 인레이, 인공치, 크라운, 브릿지 등의 치과수복물을 제작하기 위해서 사용하는 도재로서 치과용 컴퓨터 지원설계, 제조유닛으로 절삭가공하는 도재
C | C07060.01 | 주조용 치과도재 | 2 | ceramic, casting | 인레이, 인공치, 크라운, 브릿지 등의 치과수복물을 제작하기 위해 사용하는 도재로서 원심력 또는 압력에 의해 주형에 주입하여 성형화 하는것을 말한다.
C | C07070.01 | 치관용 레진 | 2 | resin, crown & bridge | 영구 수복 피복관, 브릿지 등의 보철물을 제작하기 위한 치과용 고분자 재료
C | C07070.02 | 절삭 가공용 레진 | 2 | resin, milling | 인레이, 인공치아, 크라운, 브릿지, 코핑 등을 제작하기 위해서 치과용 컴퓨터 지원설계, 제조유닛으로 절삭가공하는 고분자 재료. 무기질 필러 또는 복합 필러를 포함하는 복합재질을 포함한다.
C | C07080.01 | 임시 레진계 치관 | 2 | resin, crown & bridge, temporary, preformed | 영구 수복물이 완성될 때까지 사용하는 이미 성형된 고분자계 임시 피복관
C | C07090.01 | 임시 치관용 레진 | 2 | resin, crown & bridge, temporary | 영구수복물이 완성될 때까지 사용하는 피복관, 브릿지 등의 임시 보철물을 제작하기 위한 치과용 고분자 재료
C | C07100.01 | 치관 광택·경화제 | 2 | crown, glazing/hardening | 치관수복물 표면에 발라 활택성 및 내마모성을 높이는 제품 C08000 의치 재료
C | C08010.01 | 금속계 인공 치아 | 2 | artificial teeth, alloy (austenite or at least 75wt.% noble metal) | 오스테나이트 합금 또는 75% 이상 금합금 또는 플라티늄계 금속으로 만든 의치용 치아
C | C08020.01 | 세라믹계 인공 치아 | 2 | artificial teeth, ceramic | 의치에 삽입하는 세라믹제의 인공치아. 보통 각종 치수, 형태, 색조에 따라 전치부(상,하악별) 또는 구치부(상,하악별)의 세트로 제공한다.
C | C08030.01 | 레진계 인공 치아 | 2 | artificial teeth, resin | 의치에 삽입하는 경질 레진제의 인공치아. 보통 각종 치수, 형태, 색조에 따라 전치부(상,하악별) 또는 구치부(상,하악별)의 세트로 제공한다.
C | C08070.01 | <삭 제>(2021.10.28.) C08080.01 비왁스계 의치 받침 | 2 | denture cushion, non-wax Denture pad(cushion) | 불편하거나 헐렁한 의치의 내면 또는 기저부에 삽입하는 받침(쿠션)주성분이 왁스가 아닌 재료
C | C08090.01 | 왁스계 의치 받침 | 1 | denture cushion, wax Denture pad(cushion) | 불편하거나 헐렁한 의치의 내면 또는 기저부에 삽입하는 받침(쿠션)주성분이 왁스인 일회용 재료.
C | C08140.01 | 방사선 촬영용 의치 재료 | 2 | Artificial teeth for x-ray diagnostic | 진단용 방사선 촬영을 위해 임시로 사용되는 치아.
C | C08150.01 | 의치 착색재 | 2 | Artificial teeth coloring | 의치를 환자의 치아색상에 맞도록 착색하기 위해 사용하는 착색제 C09000 의치상 재료
C | C09010.01 | 의치 부착재 | 2 | material, denture, adhesive | 제작된 의치를 구강 내에 착용하기 전에 의치의 베이스에 발라서 의치의 유지와 착용감을 향상하기 위해 사용하는 것. 12% 미만의 붕산나트륨을 함유한 고무(Acasia) 함유 또는 비함유 카라야(karaya) 및 붕산나트륨 의치 접착제, 에틸렌옥시드 호모폴리머 혹은 카르복시에틸 셀룰로오스 소듐계열, 에틸렌옥시드 호모폴리머 혹은 카라야 함유 계열, 카르복시메틸셀룰로오스 소듐 혹은 폴리비닐메틸레더 말레산 칼슘-소듐 더블 솔트 계열의 원자재를 사용한 제품
C | C09020.01 | 기타 의치 부착재 | 3 | material, denture, other adhesive | 제작된 의치를 구강 내에 착용하기 전에 의치의 베이스에 발라서 의치의 유지와 착용감을 향상하기 위해 사용하는 기타의 원자재를 사용한 의치 부착재
C | C09030.01 | 광중합형 의치상용 레진 | 2 | resin, denture, light-curing | 광중합을 통하여 메틸메타아크릴레이트 등 의치상을 만드는 재료.
C | C09040.01 | 열중합형 의치상용 레진 | 2 | resin, denture, heat-curing | 열중합을 통하여 메틸메타아크릴레이트 등 의치상을 만드는 재료
C | C09050.01 | 화학중합형 의치상용 레진 | 2 | resin, denture, chemical-curing | 자가중합을 통하여 메틸메타아크릴레이트 등 의치상을 만드는 재료
C | C09060.01 | 의치상 광택·경화제 | 2 | material, denture, glazing/hardening | 레진 의치상 표면에 발라 활택성 및 내마모성을 높이는 재료
C | C09070.01 | 의치상 수리용 레진 | 2 | resin, denture, repair kit | 각종 중합법에 의해 의치상의 이장, 개상 또는 파절 의치상의 보수에 사용하는 레진
C | C09080.01 | 경질 의치상 이장재 | 2 | reliner, denture, hard | 경화 후의 성상이 딱딱한 의치상용 이장재
C | C09090.01 | 연질 의치상 이장재 | 2 | reliner, denture, soft | 경화 후의 성상이 부드러운 의치상용 이장재
C | C09100.01 | 열가소성 의치상용 레진 | 2 | resin, denture, thermoplastic | 사출, 압출 등의 방식을 통하여 열가소성 고분자로 경질의 의치상을 만드는 재료
C | C09110.01 | 연질 의치상용 레진 | 2 | resin, denture, soft, thermoplastic | 폴리아마이드 등 고분자를 사용하여 별도의 금속으로 된 의치용이장·전장을 장착하지 않는 연질의치상을 만드는 재료 C10000 근관 치료재
C | C10010.01 | 고형 근관 충전재 | 2 | root canal filler, endodontic, solid, gutta-percha | 근관에 충전하는 고상의 재료로서 주로 거타퍼차
C | C10020.01 | 연고형 근관 충전재 | 2 | root canal filler, endodontic, paste, calcium hydroxide/zinc-oxide eugenol | 근관에 충전하는 연고상 재료로서 주로 칼슘하이드록사이드나 산화아연-유지놀 소재이다.
C | C10030.01 | 근관용 은 포인트 | 2 | point, endodontic, silver | 치근관에 영구적으로 충전하는 은 금속
C | C10040.01 | 기타 근관 충전용 재료 | 2 | root canal filler, endodontic, others | 기타 근관 충전시 사용하는 재료
C | C10050.01 | 치과용 근관 충전 실러 | 2 | root canal filler, endodontic, sealer | 근관 충전 포인트의 병용 유무와 상관없이, 치근관의 영구적인 봉쇄를 위해 사용하는 재료. 본재는 치관측으로부터의 근관 충전에 사용할 것을 목적으로 한다.
C | C10060.01 | 근관 치료용 페이퍼 포인트 | 1 | point, endodontic, paper | 치근관의 건조, 약제 도포에 사용하는 재료
C | C10070.01 | 치과용 클린저 | 1 | cleanser, endodontic, root canal | 치근관 내의 치수 조직 등을 제거하거나 거타퍼처 등을 제거하기 위해서 사용하는 재료
C | C10080.01 | 치수 복조재 | 2 | pulp capping | 직접 치수 복조술식이나 부분 치수 절단술 시 치수복조와 같은 천공부위의 수복에 사용하는 재료 C11000 치과 접착용 시멘트
C | C11010.01 | 치과용 수성 시멘트 | 2 | cement, water-based, zinc phosphate/zinc polycarboxylate/glass polyalkenoate | 인산아연 시멘트, 폴리카복실레이트 시멘트, 규산 시멘트, 글라스 아이오노머 시멘트와 같이 수용액을 성분으로 갖는 시멘트
C | C11020.01 | 치과용 산화아연 비유지놀 시멘트 | 2 | cement, zinc-oxide non-eugenol | 산화아연과 이와 반응하는 비유지놀을 구성성분으로 하는 시멘트
C | C11030.01 | 치과용 산화아연 유지놀 시멘트 | 2 | cement, zinc-oxide eugenol | 산화아연과 이와 반응하는 유지놀을 구성성분으로 하는 시멘트
C | C11040.01 | 치과용 하이브리드 아이오노머 시멘트 | 2 | cement, hybrid ionomer | 레진의 중합반응과 수성 시멘트의 산-염기 반응이 동시에 일어나는 레진과 글라스 아이오노머 시멘트의 복합재료
C | C11050.01 | 치과용 레진계 시멘트 | 2 | cement, resin composit | 브라켓, 수복물 등을 치면에 합착하기 위해 사용하는, 레진계 접착재료
C | C11050.02 | 임시 치과용 시멘트 | 2 | Dental cement, temporary | 수복물 등을 치관부에 임시로 합착하기 위해 사용하는 접착재료
C | C11060.01 | 치과용 산소 차단제 | 1 | agent, oxygen barrier | 레진 시멘트의 완전한 중합을 위하여 산소를 차단해 주기 위해 도포하는 재료
C | C11070.01 | 레진 시멘트 색조 확인재 | 1 | material, shade checking, resin cement | 접착에 사용할 심미 레진 시멘트의 색깔을 확인하기 위하여 미리 사용해 보는 연고로서 시적해 본 후 제거한다.
C | C11080.01 | 세라믹 산 부식제 | 1 | agent, restorative, etchant | 치과용 도재 또는 세라믹으로 제작한 치과수복물 또는 기기와 레진계 재료를 접착하기 위해 사용하는 불산계 부식제
C | C11090.01 | 세라믹 프라이머 | 1 | agent, restorative, sealant | 치과용 도재 또는 세라믹으로 제작한 치과수복물 또는 기기와, 레진계 재료를 접착하기 위해 사용하는 씰란계 중개재
C | C11100.01 | 치아 색상용 합성수지 | 2 | agent, tooth shade, resin | 치아의 우식성 병변이나 구조적 결함을 개선하는 데에 사용하는 재료
C | C11110.01 | 레진 접착 보조제 | 1 | Adhesive, dentine, adjuvant | 인공 치아가 의치상용 레진에 보다 잘 결합되도록 돕거나 레진간의 접착을 돕는 액상 재료. C12000 치과용 접착제
C | C12010.01 | 4세대 상아질 접착시스템 | 2 | adhesive, dentine, conditioner/primer/resin | 컨디셔너, 프라이머, 접착용 레진으로 구성된 상아질 접착 시스템
C | C12020.01 | 5세대 상아질 접착 시스템 | 2 | adhesive, dentine, conditioner/self priming resin | 컨디셔너, 자가 프라이밍 접착용 레진으로 구성된 상아질 접착 시스템
C | C12030.01 | 6세대 상아질 접착 시스템 | 2 | adhesive, dentine, self etching & priming resin | 자가 산부식 프라이머, 접착용 레진으로 구성된 상아질 접착 시스템
C | C12040.01 | 7세대 상아질 접착 시스템 | 2 | adhesive, dentine, self conditioning & priming resin | 단일 구성품에 컨디셔너, 프라이머, 접착용 레진의 기능을 모두 담당하는 상아질 접착 시스템
C | C12050.01 | 접착용 레진 | 2 | adhesive, dentine, resin | 산부식한 법랑질 또는 상아질의 혼성층과 결합하고 레진시멘트 또는 복합레진과 결합시키기 위해 사용하는 흐름성이 좋은 레진 용액
C | C12060.01 | 컨디셔너 | 1 | agent, dentine, conditioner | 상아질의 스미어층을 제거 또는 처치하기 위하여 사용하는 산성 물질
C | C12070.01 | 프라이머 | 1 | agent, dentine, primer | 스미어 층이 제거된 상아질에 침투하여 혼성층을 형성하는 재료
C | C12080.01 | 산 부식제 | 1 | agent, dentine, etchant | 치아의 전처리을 목적으로 레진등의 접착을 돕기 위해서 법랑질을 산 부식하는 산성 물질 C13000 치과용 인상 재료
C | C13010.01 | 삭제<2010.12.21> C13020.01 치과용 임프레션 콤파운드 | 1 | impression material, compound | 구강 내의 인상을 채득하기 위해 사용하는 열가소성 인상재. 천연수지, 필라 및 윤활재의 혼합물로 이루어진다.
C | C13030.01 | 인상용 왁스 | 2 | wax, impression | 구강 내 온도에서 흐름성을 갖는 인상 채득용 왁스
C | C13040.01 | 축합형 치과용 실리콘 인상재 | 2 | impression material, condensation silicone | 축합반응에 따라 인상채득에 적합한 고무상 재료를 형성하는 실리콘을 주재로 하는 탄성재료
C | C13050.01 | 치과 인상용 석고 | 2 | impression material, gypsum | 황산칼슘 반수염을 주성분으로 하는 구강 내 인상 채득 재료
C | C13060.01 | 치과용 산화아연 유지놀계 인상재 | 2 | impression material, zinc-oxide eugenol | 산화아연 및 유지놀을 주성분으로 하는 인상재
C | C13070.01 | 치과용 알지네이트 인상재 | 2 | impression material, alginate | 겔 형성의 주성분으로서 알긴산염을 함유하는 인상재. 물과 반응하여 인상채득에 적합한 재료가 된다.
C | C13080.01 | 치과용 폴리설파이드 인상재 | 2 | impression material, polysulfide | 반응에 따라 인상채득에 적합한 고무상 재료를 형성하는 폴리설파이드를 주재료로 하는 탄성재료
C | C13090.01 | 치과용 폴리에테르 인상재 | 2 | impression material, polyether | 반응에 따라 인상채득에 적합한 고무상 재료를 형성하는 폴리에테르를 주재료로 하는 탄성재료
C | C13100.01 | 치과용 한천 인상재 | 2 | impression material, agar | 겔 형성 성분으로서 가역성 한천 하이드로 콜로이드를 함유하는 인상재
C | C13110.01 | 부가중합형 폴리비닐실리콘 인상재 | 2 | impression material, addition silicone, polysiloxane, polyvinyl siloxane | 반응에 따라 인상채득에 적합한 고무상 재료를 형성하는 폴리시록산을 주 원재료로 하는 탄성재료
C | C13120.01 | 치과용 인상 처치재 | 1 | impression material, treatment | 턱이나 치아의 주형을 만들 때 인상 재료의 경화가 촉진되도록 인상 전후 인상 재료의 처치에 사용하는 재료
C | C13130.01 | 삭제<2017.1.24.> C13140.01 삭제<2017.1.24.> C13150.01 삭제<2019.6.20..>, 교합인기용재료[1]로 통합 C13160.01 교합 인기용 재료 | 1 | Bite registration | 상하악 관계를 기록하기 위해서 치아 경조직에 사용하는 치과재료로 왁스, 폴리이써, 실리콘 등의 재료. 단, 구강 내 인상채득을 위한 인상재는 여기서 제외한다. C14000 치과용 왁스
C | C14030.01 | 삭제<2016.2.1> C14050.01 치과 주조용 왁스 | 1 | wax, casting | 로스트왁스법에 의한 고정식 보철 수복물의 납형 제작용 캐스팅 왁스로 환자 구강 내에서 사용하는 왁스
C | C14060.01 | 치과용 베이스 플레이트 왁스 | 1 | wax, base plate | 상하악 관계를 기록하기 위해서 가상 또는 본상에 장치된 치열궁의 개형모형. 교합제는 개개의 환자에게 맞춰 제작 또는 조절된다.
C | C14070.01 | 쉘락 베이스 플레이트 | 1 | wax, base plate, shellac | 교합제의 축성 또는 시험적용 의치 제작의 기초가 되는 토대로서 치과용 베이스 플레이트의 성분은 왁스, 쉘락 또는 고분자로 이루어지며 개개의 환자마다 제작된다. C15000 삭제<2017.1.24>
C | C15010.01 | 삭제<2017.1.24> C15020.01 삭제<2017.1.24> C15030.01 삭제<2017.1.24> C16000 예방 치과 재료 C16010.01 시아노 아크릴레이트계 치면 열구전색재 | 2 | sealant, pit and fissure, cyanoacrylate-based | 소와열구 봉쇄에 사용하는 시아노아크릴레이트계 재료
C | C16020.01 | 치과용 연마제 | 1 | abrasive material | 치아 및 보철물의 연삭 및 연마에 사용되는 재료
C | C16030.01 | 글라스아이오노머계 치면 열구전색재 | 2 | sealant, pit and fissure, glass-ionomer | 소와열구 봉쇄에 사용하는 글라스 아이오노머 시멘트계 재료
C | C16040.01 | 레진계 치면 열구전색재 | 2 | sealant, pit and fissure, resin | 소와열구 봉쇄에 사용하는 레진계 재료
C | C16050.01 | 치아 재광화 촉진제 | 1 | agent, tooth remineralization | 탈석회화 된 치아의 표면의 재광화를 촉진하는 제재
C | C16060.01 | 치과용 불소제재 | 2 | Fluoride for dental | 치아우식을 방지하기 위해 사용하는 불소제재 C17000 치과 교정 재료
C | C17010.01 | 교정용 밴드 | 2 | band, orthodontic | 교정을 위하여 치아에 부착하는 금속제 밴드
C | C17020.01 | 교정용 브라켓 | 2 | bracket, orthodontic | 교정을 위하여 치아에 부착하는 브라켓으로서 금속, 세라믹, 고분자계 소재로 제작한다.
C | C17030.01 | 치과 교정용 선재 | 2 | wire, orthodontic | 치아의 교정을 위하여 사용하는 선재로 직선형과 호선형이 있다.
C | C17040.01 | 치과 교정용 시멘트 | 2 | cement, orthodontic | 치과 교정용 브래킷이나 밴드 등을 치아에 부착하기 위하여 사용하는 재료
C | C17050.01 | 치과 교정장치용 레진 | 2 | appliance, orthodontic, resin | 치과 교정을 위하여 사용하는 장치제작용 레진
C | C17060.01 | 구외 교정장치 | 1 | appliance, orthodontic, extra-oral headgear | 환자의 목 또는 머리에 고정하는 밴드 등이 있으며 치과 교정에 사용한다.
C | C17070.01 | 치과 교정용 장치 | 1 | appliance, orthodontic, others | 교정에 필요한 밴드, 고무 고리 등의 교정기구
C | C17080.01 | 치과 교정용 골 신연장치 | 3 | appliance, orthodontic, bone distractor | 골의 성장을 유도하기 위하여 나사를 이용하여 골에 부착하고 늘이는 힘을 부여하는 장치
C | C17090.01 | 치과 교정용 고정장치 | 3 | appliance, orthodontic, anchor | 턱뼈나 치주 조직에 고정되어 교정 치료의 고정점으로 사용하는 장치. 일반적으로 나사, 관 및 판형태 등이 있음 C18000 악안면 성형용 재료
C | C18010.01 | 구강악안면 고정용 판 | 3 | implant, fixation plate | 파손된 구강악안면부 뼈를 고정하는 데에 사용하는 판 형태 재료
C | C18020.01 | 구강악안면 고정용 나사 | 3 | implant, fixation screw | 파손된 구강악안면부 뼈를 고정하는 데에 사용하는 나사 형태의 재료
C | C18030.01 | 구강악안면 고정용 줄 | 3 | implant, maxillofacial, fixation wire/lock | 파손된 구강악안면부 뼈를 고정하는 데에 사용하는 줄 형태 재료 C19000 악골 치아 고정장치
C | C19010.01 | 치과용 고정용 줄 | 2 | implant, bone, fixation wire | 아치바를 치아에 결찰할 때 사용하는 금속 선재
C | C19020.01 | 치과용 섬유강화형 고분자 지지대 | 2 | splint, fiber-reinforced | 흔들리는 치아나 골절된 악골을 고정하기 위하여 치아들에 대는 섬유강화형 고분자 지지대
C | C19030.01 | 아치바 | 2 | splint, archwire | 흔들리는 치아나 골절된 악골을 고정하기 위하여 치아에 대는 지지대 C20000 치과용 임플란트 시스템
C | C20010.01 | 임시 치과용 임플란트 | 3 | implant, endosseous, temporary | 임시로 환자의 저작 기능 회복을 위해 사용하는 인공 치아와 같은 보철물을 지지하기 위하여 삽입하는 임플란트 고정체
C | C20020.01 | 삭제<2017.1.24> C20030.01 치과용 임플란트 고정체 | 3 | implant, endosseous, fixture | 환자의 저작 기능 회복을 위해 사용하는 인공 치아와 같은 보철물을 지지하기 위하여 삽입하는 임플란트로서 인체에 삽입되는 하부 구조물
C | C20040.01 | 치과용 임플란트 상부구조물 | 2 | implant, endosseous, superstructure | 환자의 저작 기능 회복을 위해 사용하는 인공 치아와 같은 보철물을 지지하기 위하여 삽입하는 임플란트의 상부 구조물
C | C20050.01 | 치과용 임플란트 시스템 | 3 | implant, endosseous, system | 상부와 하부 구조물을 포함하는 일체형 치과용 임플란트 시스템
C | C20060.01 | 특수재질 치과용 임플란트 고정체 | 4 | implant, endosseous, fixture, new synthetic surface treatment | 환자의 저작 기능 회복을 위해 사용하는 인공 치아와 같은 보철물을 지지하기 위하여 삽입하는 안전성이 확인되지 아니한 재료(생체 재료, 흡수성 재료 등) 사용 또는 특수표면 처리한 임플란트로서 인체에 삽입되는 하부 구조물
C | C20070.01 | 특수재질 치과용 임플란트 시스템 | 4 | implant, endosseous, system, with animal and/or human source or biologic component | 상부와 하부 구조물을 포함하는 일체형 치과용 임플란트 시스템으로써 안전성이 확인되지 아니한 재료(생체 재료, 흡수성 재료 등)사용 또는 특수표면 처리한 것
C | C20080.01 | 치과용 임플란트 상부구조물 홀 충전재 | 2 | Implant, endosseous, superstructure hole filler | 치과용 임플란트 고정체와 상부구조물을 나사로 결합 후 상부구조물 내부공간을 충전하는데 사용하는 재료 C21000 치과 임플란트 시술기구
C | C21010.01 | 치과용 임플란트 시술기구 | 1 | implant, endosseous, hand instrument | 치과용 임플란트를 시술하는 데에 사용되는 기구
C | C21020.01 | 치과 임플란트 시술용 드릴 | 1 | implant, endosseous, drill/handpiece | 임플란트 시술에서 임플란트용 핸드피스에 부착하여 골을 삭제하는 기구
C | C21030.01 | 치과 임플란트 시술용 스크루드라이버 | 1 | implant, endosseous, screw driver | 임플란트 시술 시 구성품들을 결합하는 과정에서 나사를 조이는 기구
C | C21040.01 | 치과용 임플란트 가이드 | 2 | Implant, surgical, guide for medical use | 치과용 임플란트 시술시 식립 위치를 계획하고 그 결과를 바탕으로 식립방향, 깊이, 위치를 안내하기 위해 사용하는 재료 및 기구
C | C21040.02 | 치과용 임플란트 가이드 고정 나사 | 2 | dental surgical guide fixation screw, nonimplantable | 치과용 임플란트 시술시 치과용 임플란트가이드를 고정시키기 위해 치조골에 일시적으로 식립되는 금속(티타늄합금 또는 스테인레스 등) 나사 등 C22000 치과용 골 이식재
C | C22010.01 | 골 이식용 복합재료 | 4 | Bone graft material, composit | 두 가지 이상의 재료(이종골-합성골)를 복합적으로 이용하여 제조한 골 이식재.
C | C22010.02 | 생체 골 이식재 | 4 | Bone graft material, human source | 기능 향상을 위해 첨가물을 혼합하여 2차 가공된 인체유래 뼈를 함유한 골이식재. 다른 성분의 이식재가 추가로 함유된 제품도 포함한다.
C | C22020.01 | 이종 골 이식재 | 4 | Bone graft material, animal source or other living things’ source | 사람을 제외한 동물 또는 다른 생명체로부터 유래된 골 이식재
C | C22030.01 | 치과용 골 시멘트 | 4 | Bone graft material, cement | 파절된 골을 결합하거나 결손부를 채울 때 사용하는 시멘트
C | C22040.01 | 합성 골 이식재 | 4 | Bone graft material, synthetic | 합성하여 제조한 골 이식재 C23000 치주조직재생유도재
C | C23010.01 | 비흡수성 치주조직 재생 유도재 | 3 | Barrier, intra oral, tissue regeneration, non-absorbable | 치은과 치조골 간의 장벽 역할을 하여 치주 조직의 재생을 유도하는 비흡수성 재료
C | C23030.01 | 흡수성 치주조직 재생 유도재 | 4 | Barrier, intra oral, resorbable | 치은과 치조골 간의 장벽 역할을 하여 치주조직의 재생을 유도하는 흡수성 재료로 이차수술이 필요없다.
C | C23040.01 | 치주조직 재생 유도 재고정용 나사 | 3 | Barrier fixation screw, intra oral, tissue regeneration | 치주조직 재생 유도재를 고정하기 위해 치조골에 일시적으로 식립하는 나사 등 C24000 치과용 진단제
C | C24010.01 | 냉각 치수 활성 감별재 | 1 | agent, pulp tester, cold | 치수의 생활도를 평가하기 위해 사용하는 냉각작용을 갖는 스프레이 등의 재료 C25000 보철물 분리 재료
C | C25010.01 | 보철물 철거재 | 1 | remover, prosthesis, crown | 임시 보철물 등을 제거하기 위해서 사용하는 점착성을 지닌 재료
C | C25020.01 | 보철물 분리재 | 1 | material, prosthesis, separating medium | 보철물을 제작 또는 임시 접착하는 과정에서 치아에 견고하게 부착되지 않도록 미리 도포하는 제재 C26000 기타 보철 재료
C | C26010.01 | 트레이용 레진 | 1 | resin, impression tray | 메틸메타아크릴레이트와 같은 수지로 되어 있으며 인상용 트레이를 만드는 데에 사용한다.
C | C26020.01 | 인상 전 처치제 | 2 | impression, pre-treatment material, gingival retraction cord | 인상을 채득하기 전에 치은을 퇴축시키기 위하여 사용하는 gingival cord 등과 같은 재료
C | C26030.01 | 치과용 어태치먼트 패턴 | 1 | pattern, attachment | 수복치의 치관에 고정하거나 가철성 의치를 정확하게 안정시키는 데에 사용하는 장치. 치관 내 고정기, 치관 외 고정기가 있다. 치과 모형 복제용 부착 장치
C | C26040.01 | 치과용 어태치먼트 | 2 | attachment, precision | 수복치의 치관에 고정하거나 가철성 의치를 정확하게 안정시키는 데에 사용하는 장치. 치관 내 고정기, 치관 외 고정기가 있다.
C | C26050.01 | 치과용 적합 시험재 | 1 | material, fit checker | 수복물의 적합도를 시험하는 실리콘, 왁스 제재 등의 재료
C | C26060.01 | 치과용 색조 가이드 | 1 | chart, shade guide | 보철물의 색조를 결정하기 위하여 사용하는 색 조견표
C | C26070.01 | 입체 광학 인상채득 보조재료 | 2 | optical, impression, material | 입체 광학 인상채득 장치 사용 시 선명한 촬영에 도움을 주기 위해 치아에 도포하는 재료 C27000 기타 보존 재료
C | C27010.01 | 지각 과민 처치제 | 2 | material, dentine, desensitizer | 치아의 과민 반응을 치료하기 위해 사용하는 재료
C | C27020.01 | 금속제 근관 포스트 | 2 | post, endodontic, metal | 근관치료된 치아에서 수복물을 지지하고 고정하기 위하여 치근관에 접속하는 금속제 기구
C | C27030.01 | 비금속제 근관 포스트 | 2 | post, endodontic, non-metal | 근관치료된 치아에서 수복물을 지지하고 고정하기 위하여 치근관에 접속하는 비금속제 기구
C | C27040.01 | 치과용 유지용 핀 | 2 | pin, retentive/splinting | 치관과 같은 수복이나 치아의 연결 상태를 유지하고 고정하기 위하여 치아에 영구적으로 위치시킨다.
C | C27050.01 | 치과용 방습 재료 | 2 | Material, separating medium, dental | 치과 시술 시 구강 내 조직을 보호하기 위해 일시적으로 도포하는 재료로 약리적 작용은 없고 격리막 역할만 한다. (D) <삭제>(2020.5.1.) D01000 <삭제>(2020.5.1.)
E | E01010.02 | 심혈관 영상 분석 소프트웨어 | 2 | Cardiovascular image, analysis software | 심혈관 영상 분석에 사용하기 위한 소프트웨어
E | E01020.01 | 심전도 분석 소프트웨어 | 2 | Electrocardiograph, analysis software | 심전도 데이터를 진단, 분석, 모의 치료에 사용하기 위한 소프트웨어
E | E01020.02 | 휴대형 심전도 분석 소프트웨어 | 2 | Electrocardiograph, mobile analysis software | 스마트기기 등으로부터 심전도 데이터를 제공받아 진단, 분석, 모의 치료에 사용하기 위한 소프트웨어
E | E01030.01 | 혈류 분석 소프트웨어 | 2 | Blood flow, analysis software | 혈류 데이터를 진단, 분석, 모의 치료에 사용하기 위한 소프트웨어
E | E01040.01 | 심박출량 분석 소프트웨어 | 2 | Cardiac output, analysis software | 심박출량 데이터를 진단, 분석, 모의 치료에 사용하기 위한 소프트웨어
E | E01050.01 | 산소포화도 분석 소프트웨어 | 2 | Oxygen saturation, analysis software | 산소포화도 데이터를 진단, 분석, 모의 치료에 사용하기 위한 소프트웨어
E | E01050.02 | 휴대형 산소포화도 분석 소프트웨어 | 2 | Oxygen saturation, mobile analysis software | 스마트기기 등으로부터 산소포화도 데이터를 제공받아 진단, 분석, 모의 치료에 사용하기 위한 소프트웨어
E | E01060.01 | 혈중가스 분석 소프트웨어 | 2 | Blood gas, analysis software | 혈중가스 데이터를 진단, 분석, 모의 치료에 사용하기 위한 소프트웨어
E | E01070.01 | 혈압 분석 소프트웨어 | 2 | Blood pressure, analysis software | 혈압 데이터를 진단, 분석, 모의 치료에 사용하기 위한 소프트웨어
E | E01070.02 | 휴대형 혈압 분석 소프트웨어 | 2 | Blood pressure, mobile analysis software | 스마트기기 등으로부터 혈압 데이터를 제공받아 진단, 분석, 모의 치료에 사용하기 위한 소프트웨어
E | E01080.01 | 심박수 분석 소프트웨어 | 2 | Heart rate, analysis software | 심박수 데이터를 진단, 분석, 모의 치료에 사용하기 위한 소프트웨어
E | E01080.02 | 휴대형 심박수 분석 소프트웨어 | 2 | Heart rate, mobile analysis software | 스마트기기 등으로부터 심박수 데이터를 제공받아 진단, 분석, 모의 치료에 사용하기 위한 소프트웨어
E | E01090.01 | 맥파 분석 소프트웨어 | 2 | Pulse wave, analysis software | 맥파 데이터를 진단, 분석, 모의 치료에 사용하기 위한 소프트웨어
E | E01090.02 | 휴대형 맥파 분석 소프트웨어 | 2 | Pulse wave, mobile analysis software | 스마트기기 등으로부터 맥파 데이터를 제공받아 진단, 분석, 모의 치료에 사용하기 위한 소프트웨어
E | E01100.01 | 심폐생리 분석 소프트웨어 | 3 | Cardiopulmonary physiology, analysis software | 심혈관 및 폐 데이터를 진단, 분석, 모의 치료에 사용하기 위한 소프트웨어
E | E01110.01 | 심혈관 위험 평가 소프트웨어 | 3 | Cardiovascular risk assessment software | 생체신호 또는 의료영상 등의 데이터를 이용하여 심혈관 상태 또는 질환 발생 위험 평가에 사용하기 위한 소프트웨어
E | E01120.01 | 심혈관 영상 검출‧진단보조 소프트웨어 | 3 | Cardiovascular image, computer aided detection/ diagnosis software | 심혈관 영상 내에서 정상과 다른 이상 부위를 검출한 후 윤곽선, 색상 또는 지시선 등으로 표시하거나 질병의 유무, 질병의 중증도 또는 질병의 상태 등에 대한 가능성 정도를 자동으로 표시하여 의료인의 진단결정을 보조하는데 사용하는 소프트웨어 E02000 치의학 진료용 소프트웨어 Software for dental
E | E02010.01 | 1등급 치과 영상 전송장치소프트웨어 | 1 | Dental image, Picture archiving and communication system, software, class 1 | 치과 영상을 저장, 확대, 축소, 조회, 전송 처리하는 장치 및 출력하는 장치에 사용되는 소프트웨어
E | E02010.02 | 2등급 치과 영상 전송장치 소프트웨어 | 2 | Dental image, Picture archiving and communication system, software, class 2 | 치과 영상을 저장, 확대, 축소, 조회와 함께 분석, 전송 처리하는 장치 및 출력하는 장치에 사용되는 소프트웨어
E | E02020.01 | 치과영상 치료계획 소프트웨어 | 2 | Dental image, treatment planning software | 치과 영상을 이용하여 모의 치료 및 모의 시술에 사용되는 소프트웨어
E | E02020.02 | 치과영상 분석 소프트웨어 | 2 | Dental image, analysis software | 치과 영상 분석에 사용하기 위한 소프트웨어
E | E02030.01 | 치과영상 검출·진단보조 소프트웨어 | 2 | Dental image, computer aided detection/diagnosis software | 치과 영상 내에서 정상과 다른 이상 부위를 검출한 후 윤곽선, 색상 또는 지시선 등으로 표시하거나 질병의 유무, 질병의 중증도 또는 질병의 상태 등에 대한 가능성 정도를 자동으로 표시하여 의료인의 진단결정을 보조하는데 사용하는 소프트웨어 E03000 이비인후과학 진료용 소프트웨어 Software for otolaryngology
E | E03010.01 | 청력 검사 소프트웨어 | 2 | Audiometer software | 청력을 평가하거나 장애의 진단 등을 검사하기 위한 소프트웨어
E | E03020.01 | 청각 유발반응 분석 소프트웨어 | 2 | Evoked-response audiometer, analysis software | 청각 유발반응 데이터를 진단, 분석, 모의 치료에 사용하기 위한 소프트웨어
E | E03030.01 | 중이기능 분석 소프트웨어 | 2 | Impedance audiometer, analysis software | 중이기능 데이터를 진단, 분석, 모의 치료에 사용하기 위한 소프트웨어
E | E03040.01 | 평형기능 분석 소프트웨어 | 2 | Equilibrium function, analysis software | 평형기능 데이터를 진단, 분석, 모의 치료에 사용하기 위한 소프트웨어
E | E03050.01 | 후두성능 분석 소프트웨어 | 2 | Larynx function, analysis software | 후두성능 데이터를 진단, 분석, 모의 치료에 사용하기 위한 소프트웨어
E | E03060.01 | 언어음성 장애 진단보조 소프트웨어 | 2 | Speech, voice, computer aided diagnosis software | 언어, 음성 데이터를 분석하여 의료인의 진단 결정을 보조하는 데 사용하는 소프트웨어
E | E03070.01 | 청력 재활 소프트웨어 | 2 | Audiometer, hearing rehabilitation software | 청력을 평가하거나 청력검사 결과 등을 분석하고 사용자에게 청력을 평가하거나 청력 인지 훈련 등을 실시하여 청력 기능을 향상시키는 소프트웨어 E04000 위장병학 및 비뇨의학 진료용 소프트웨어 Software for gastroenterology and urology
E | E04010.01 | 내시경 영상 치료계획 소프트웨어 | 2 | Endoscopic image, treatment planning software | 내시경 영상을 이용하여 모의 치료 및 모의 시술에 사용되는 소프트웨어
E | E04010.02 | 내시경 영상 분석 소프트웨어 | 2 | Endoscopic image, analysis software | 내시경 영상 분석에 사용하기 위한 소프트웨어
E | E04020.01 | 내시경 영상 검출‧진단보조 소프트웨어 | 2 | Endoscopic image, computer aided detection/ diagnosis software | 내시경 영상 내에서 정상과 다른 이상 부위를 검출한 후 윤곽선, 색상 또는 지시선 등으로 표시하거나 질병의 유무, 질병의 중증도 또는 질병의 상태 등에 대한 가능성 정도를 자동으로 표시하여 의료인의 진단결정을 보조하는데 사용하는 소프트웨어
E | E04020.02 | 위암 영상 검출‧진단보조 소프트웨어 | 3 | Gastric cancer image, computer aided detection/ diagnosis software | 내시경 영상 내에서 위암 의심부위를 검출한 후 윤곽선, 색상 또는 지시선 등으로 표시하거나 위암의 유무, 위암의 중증도 또는 위암의 상태 등에 대한 가능성 정도를 자동으로 표시하여 의료인의 진단결정을 보조하는데 사용하는 소프트웨어
E | E04020.03 | 대장암 영상 검출‧진단보조 소프트웨어 | 3 | Colorectal cancer image, computer aided detection/diagnosis software | 내시경 영상 내에서 대장암 의심부위를 검출한 후 윤곽선, 색상 또는 지시선 등으로 표시하거나 대장암의 유무, 대장암의 중증도 또는 대장암의 상태 등에 대한 가능성 정도를 자동으로 표시하여 의료인의 진단결정을 보조하는데 사용하는 소프트웨어
E | E04020.04 | 전립선암 영상 검출·진단보조 소프트웨어 | 3 | Prostate cancer image, computer aided detection /diagnosis software | 의료영상 내에서 전립선암 의심부위를 검출한 후 윤곽선, 색상 또는 지시선 등으로 표시하거나 전립선암의 유무, 전립선암의 중증도 또는 전립선암의 상태 등에 대한 가능성 정도를 자동으로 표시하여 의료인의 진단결정을 보조하는데 사용하는 소프트웨어
E | E04020.05 | 방광암 영상 검출·진단보조 소프트웨어 | 3 | Bladder cancer image, computer aided detection /diagnosis software | 내시경영상 내에서 방광암 의심부위를 검출한 후 윤곽선, 색상 또는 지시선 등으로 표시하거나 방광암의 유무, 방광암의 중증도 또는 방광암의 상태 등에 대한 가능성 정도를 자동으로 표시하여 의료인의 진단결정을 보조하는데 사용하는 소프트웨어
E | E04030.01 | 전립선 질환 위험평가 소프트웨어 | 2 | Prostate disease risk assessment software | 생체신호 또는 의료영상 등의 데이터를 이용하여 전립선 상태 또는 질환 발생 위험 평가에 사용하는 소프트웨어 E05000 병원진료용 소프트웨어 Software for general hospital
E | E05010.01 | 의약품 주입 관리 소프트웨어 | 2 | Infusion safety management software | 환자의 생체신호 모니터링 및 의약품 역학적 분석을 통해 의약품 주입량을 모의 계산하는 소프트웨어
E | E05010.02 | 의약품 주입량 감시 조절 소프트웨어 | 3 | Infusion safety management control software | 환자의 생체신호 모니터링 및 의약품 역학적 분석을 통해 의약품 주입량을 모의 계산하고, 동시에 주입량을 조절할 수 있는 소프트웨어
E | E05020.01 | 생체신호 분석 소프트웨어 | 2 | Vital sign, analysis software | 생체신호 데이터를 종합하여 진단, 분석, 모의 치료에 사용하기 위한 소프트웨어
E | E05020.02 | 수면 생체신호 분석 소프트웨어 | 2 | Polysomnograph, vital sign, analysis software | 수면평가 데이터를 진단, 분석, 모의 치료에 사용하기 위한 소프트웨어
E | E05020.03 | 2등급 휴대형 다기능 생체분석 소프트웨어 | 2 | Polygraph, mobile analysis software, class 2 | 스마트기기 등으로부터 심박수, 맥파, 심전도, 혈압, 체온 등 두 가지 이상 기능의 생체신호 데이터를 종합하여 진단, 분석, 모의 치료에 사용하기 위한 소프트웨어. 개별 기능의 해당 등급 중 상위 등급이 2등급인 소프트웨어
E | E05020.04 | 3등급 휴대형 다기능 생체분석 소프트웨어 | 3 | Polygraph, mobile analysis software, class 3 | 스마트기기 등으로부터 심박수, 맥파, 심전도, 혈압, 체온, 혈당 등 두 가지 이상 기능의 생체신호 데이터를 종합하여 진단, 분석, 모의 치료에 사용하기 위한 소프트웨어. 개별 기능의 해당 등급 중 상위 등급이 3등급인 소프트웨어
E | E05030.01 | 초음파 골밀도 분석 소프트웨어 | 2 | Bone absorptiometric ultrasound, analysis software | 초음파 골밀도 데이터를 진단, 분석, 모의 치료에 사용하기 위한 소프트웨어
E | E05040.01 | 초음파 영상 치료계획 소프트웨어 | 2 | Ultrasound image, treatment planning software | 초음파영상을 이용하여 모의 치료 및 모의 시술에 사용되는 소프트웨어
E | E05040.02 | 초음파 영상 분석 소프트웨어 | 2 | Ultrasound image, analysis software | 초음파 영상 분석에 사용하기 위한 소프트웨어
E | E05050.01 | 2등급 초음파 영상 검출‧진단보조 소프트웨어 | 2 | Ultrasound image, computer aided detection /diagnosis software, class 2 | 초음파 영상 내에서 정상과 다른 이상 부위를 검출한 후 윤곽선, 색상 또는 지시선 등으로 표시하거나 질병의 유무, 질병의 중증도 또는 질병의 상태 등에 대한 가능성 정도를 자동으로 표시하여 의료인의 진단결정을 보조하는데 사용하는 소프트웨어
E | E05050.02 | 3등급 초음파 영상 검출‧진단보조 소프트웨어 | 3 | Ultrasound image, computer aided detection /diagnosis software, class 3 | 초음파 영상 내에서 암 의심부위를 검출한 후 윤곽선, 색상 또는 지시선 등으로 표시하거나 암의 유무, 암의 중증도 또는 암의 상태 등에 대한 가능성 정도를 자동으로 표시하여 의료인의 진단결정을 보조하는데 사용하는 소프트웨어
E | E05060.01 | 근적외선 카메라 영상 분석 소프트웨어 | 2 | Near infrared camera image, analysis software | 근적외선(NIR) 카메라 영상 분석에 사용하기 위한 소프트웨어
E | E05070.01 | 상처 영상 분석 소프트웨어 | 2 | Wound image, analysis software | 상처 영상 분석에 사용하기 위한 소프트웨어
E | E05080.01 | 폐활량 분석 소프트웨어 | 2 | Lungcapacity, analysis software | 폐활량 데이터를 진단, 분석, 모의 치료에 사용하기 위한 소프트웨어
E | E05080.02 | 폐 운동부하 분석 소프트웨어 | 2 | Pulmonary exercise stress, analysis software | 폐 운동부하 데이터를 진단, 분석, 모의 치료에 사용하기 위한 소프트웨어
E | E05090.01 | 호흡가스 분석 소프트웨어 | 2 | Respiratory gas, analysis software | 호흡가스 데이터를 진단, 분석, 모의 치료에 사용하기 위한 소프트웨어
E | E05090.02 | 호흡기능 분석 소프트웨어 | 2 | Respiratory function, analysis software | 호흡기능 데이터를 진단, 분석, 모의 치료에 사용하기 위한 소프트웨어
E | E05090.03 | 호흡저항 분석 소프트웨어 | 2 | Respiratory resistance, analysis software | 호흡저항 데이터를 진단, 분석, 모의 치료에 사용하기 위한 소프트웨어
E | E05090.04 | 휴대형 호흡 분석 소프트웨어 | 2 | Respiratory mobile analysis software | 스마트기기 등으로부터 호흡 데이터를 제공받아 진단, 분석, 모의 치료에 사용하기 위한 소프트웨어
E | E05100.01 | 휴대형 체온분석 소프트웨어 | 2 | Body temperature, mobile analysis software | 스마트기기 등으로부터 체온 데이터를 제공받아 진단, 분석, 모의 치료에 사용하기 위한 소프트웨어
E | E05110.01 | 1등급 유헬스케어 게이트웨이 소프트웨어 | 1 | U-healthcare gateway software, class 1 | 원격진료를 위해 유헬스케어 의료기기에서 측정된 생체정보를 유무선 기술을 통하여 수집하고 수집된 생체정보를 암호화하여 의료기관으로 전송하는 소프트웨어
E | E05110.02 | 2등급 유헬스케어 게이트웨이 소프트웨어 | 2 | U-healthcare gateway software, class 2 | 원격진료를 위해 유헬스케어 의료기기에서 측정된 생체정보를 유무선 기술을 통하여 수집·조회 및 분석하거나 감시하고 수집된 생체정보를 암호화하여 의료기관으로 전송하는 소프트웨어
E | E05110.03 | 유헬스케어 진단지원 소프트웨어 | 3 | U-healthcare, decision support software | 원격진료를 위해 유헬스케어 의료기기를 통해 얻어진 데이터를 기반으로 사용자의 건강평가 관리를 위하여 사용자와 의료인에게 정보를 제공하는 소프트웨어
E | E05120.01 | 간 질환 위험평가 소프트웨어 | 2 | Liver disease risk assessment software | 생체신호 또는 의료영상 등의 데이터를 이용하여 간 상태 또는 질환 발생 위험 평가에 사용하는 소프트웨어
E | E05120.02 | 당뇨 질환 위험평가 소프트웨어 | 2 | Diabetes disease risk assessment software | 생체신호 또는 의료영상 등의 데이터를 이용하여 당뇨 상태 또는 질환 발생 위험 평가에 사용하는 소프트웨어
E | E05120.03 | 폐 질환 위험평가 소프트웨어 | 2 | Lung disease risk assessment software | 생체신호 또는 의료영상 등의 데이터를 이용하여 폐 상태 또는 질환 발생 위험 평가에 사용하는 소프트웨어
E | E05130.01 | 환자 감시용 소프트웨어 | 2 | Patient monitoring software | 네트워크로 연결된 여러대의 환자 모니터링 장치에서 측정된 환자 데이터를 집중·감시하는 소프트웨어 E06000 신경과학 진료용 소프트웨어 Software for neurology
E | E06010.01 | 뇌파 분석 소프트웨어 | 2 | Electroencephalograph, analysis software | 뇌파 데이터를 진단, 분석, 모의 치료에 사용하기 위한 소프트웨어
E | E06010.02 | 뇌자도 분석 소프트웨어 | 2 | Magnetoencephalograph, analysis software | 뇌자도 데이터를 진단, 분석, 모의 치료에 사용하기 위한 소프트웨어
E | E06020.01 | 뇌 영상 치료계획소프트웨어 | 2 | Neural image, treatment planning software | 뇌 영상을 이용하여 모의 치료 및 모의 시술에 사용되는 소프트웨어
E | E06020.02 | 뇌 영상 분석 소프트웨어 | 2 | Neural image, analysis software | 뇌 영상 분석에 사용하기 위한 소프트웨어
E | E06030.01 | 운동실조 분석 소프트웨어 | 2 | Ataxiagraph, analysis software | 운동실조 데이터를 진단, 분석, 모의 치료에 사용하기 위한 소프트웨어
E | E06040.01 | 파킨슨병 운동보조 분석 소프트웨어 | 2 | Parkinson’s disease exercise aided software | 파킨슨병 환자의 신경근육 제어 훈련을 위해 사용되는 소프트웨어
E | E06050.01 | 심리 평가 소프트웨어 | 2 | Psychological assessment software | 의료인이 환자의 심리학적 상태를 평가, 결정하는데 사용하기 위한 소프트웨어
E | E06060.01 | 인지 평가 소프트웨어 | 2 | Cognitive assessment software | 의료인이 환자의 인지기능을 평가하고 분석하는데 사용하는 소프트웨어. 가상·증강(VR·AR) 기반 소프트웨어를 포함한다.
E | E06060.02 | 인지 치료 소프트웨어 | 2 | Cognitive therapy software | 인지기능을 개선하는데 사용하는 소프트웨어. 가상·증강(VR·AR) 기반 소프트웨어를 포함한다.
E | E06070.01 | 정서장애 치료 소프트웨어 | 2 | Affective disorder therapy software | 정서장애(우울증 등)를 개선하는데 사용하는 소프트웨어. 가상·증강(VR·AR) 기반 소프트웨어를 포함한다.
E | E06080.01 | 유발반응 분석 소프트웨어 | 2 | Evoked response, analysis software | 유발반응 데이터를 진단, 분석, 모의 치료에 사용하기 위한 소프트웨어
E | E06090.01 | 뇌 영상 검출‧진단보조 소프트웨어 | 3 | Neural image, computer aided detection/diagnosis software | 뇌 영상 내에서 정상과 다른 이상 부위를 검출한 후 윤곽선, 색상 또는 지시선 등으로 표시하거나 질병의 유무, 질병의 중증도 또는 질병의 상태 등에 대한 가능성 정도를 자동으로 표시하여 의료인의 진단결정을 보조하는데 사용하는 소프트웨어 E07000 산부인과학 진료용 소프트웨어 Software for uterology
E | E07010.01 | 생식력 진단보조 소프트웨어 | 2 | Fertility, computer aided diagnosis software | 생체정보를 생식력 진단 또는 피임에 사용하기 위한 소프트웨어
E | E07020.01 | 태아 생체신호 분석 소프트웨어 | 2 | Vital sign fetal, analysis software | 태아의 생체신호 데이터를 진단, 분석, 모의 치료에 사용하기 위한 소프트웨어
E | E07020.02 | 태아 초음파 심음 분석 소프트웨어 | 2 | Ultrasonic fetal heart, analysis software | 태아초음파심음 데이터를 진단, 분석, 모의 치료에 사용하기 위한 소프트웨어
E | E07030.01 | 선천성 결함 위험평가 소프트웨어 | 3 | Congenital defect risk assessment software | 생체신호 또는 의료영상 등의 데이터를 이용하여 태아의 선천적 결함 위험 평가에 사용하기 위한 소프트웨어 E08000 안과학 진료용 소프트웨어 Software for ophthalmology
E | E08010.01 | 안과 영상 치료계획 소프트웨어 | 2 | Ophthalmic image, treatment planning software | 안과 영상을 이용하여 모의 치료 및 모의 시술에 사용되는 소프트웨어
E | E08010.02 | 안과 영상 분석 소프트웨어 | 2 | Ophthalmic image, analysis software | 안과 영상 분석에 사용하기 위한 소프트웨어
E | E08020.01 | 안과 영상 검출·진단보조 소프트웨어 | 3 | Ophthalmic image, computer aided detection/ diagnosis software | 안과 영상 내에서 정상과 다른 이상 부위를 검출한 후 윤곽선, 색상 또는 지시선 등으로 표시하거나 질병의 유무, 질병의 중증도 또는 질병의 상태 등에 대한 가능성 정도를 자동으로 표시하여 의료인의 진단결정을 보조하는데 사용하는 소프트웨어
E | E08030.01 | 시각 훈련 소프트웨어 | 2 | Vision training software | 시력을 개선하기 위해 시각적 영상을 사용하는 소프트웨어
E | E08040.01 | 안구 운동 분석 소프트웨어 | 2 | VEye movements, analysis software | 안구의 움직임을 진단, 분석에 사용하기 위한 소프트웨어. 가상·증강(VR·AR) 현실 기반 소프트웨어를 포함
E | E08050.01 | 암슬러 격자 검사 소프트웨어 | 1 | Amsler grid software | 격자 형태의 표를 제시하여 시야의 중앙 및 중앙부 불규칙성을 검사하기 위해 사용하는 소프트웨어
E | E08060.01 | 안과 질환 위험평가 소프트웨어 | 2 | Eye disease risk assessment software | 생체신호 또는 의료영상 등의 데이터를 이용하여 눈 상태 또는 질환 발생 위험 평가에 사용하는 소프트웨어 E09000 정형외과학 진료용 소프트웨어 Software for orthopaedics
E | E09010.01 | 정형외과 영상 치료계획 소프트웨어 | 2 | Orthopaedic image, treatment planning software | 정형외과 영상을 이용하여 모의 치료 및 모의 시술에 사용되는 소프트웨어
E | E09010.02 | 정형외과 영상 분석소프트웨어 | 2 | Orthopaedic image, analysis software | 정형외과 영상 분석에 사용하기 위한 소프트웨어
E | E09020.01 | 정형외과 영상 검출·진단보조 소프트웨어 | 2 | Orthopaedic image, computer aided detection/ diagnosis software | 정형외과 영상 내에서 정상과 다른 이상 부위를 검출한 후 윤곽선, 색상 또는 지시선 등으로 표시하거나 질병의 유무, 질병의 중증도 또는 질병의 상태 등에 대한 가능성 정도를 자동으로 표시하여 의료인의 진단결정을 보조하는데 사용하는 소프트웨어 E10000 재활의학 진료용 소프트웨어 Software for rehabilitation
E | E10010.01 | 근전도 분석 소프트웨어 | 2 | Electromyograph, analysis software | 근전도 데이터를 진단, 분석, 모의 치료에 사용하기 위한 소프트웨어
E | E10020.01 | 호흡 재활 소프트웨어 | 2 | Respiratory rehabilitation, software | 산소포화도, 심박수 등의 생체신호를 분석하고, 사용자에게 재활정보를 제공하여 호흡의 회복 등에 사용하는 소프트웨어
E | E10020.02 | 심폐기능 재활 소프트웨어 | 3 | Cardiopulmonary rehabilitation software | 심전도, 심박수 등의 생체신호를 분석하고, 사용자에게 재활정보를 제공하여 심폐기능 회복 등에 사용하는 소프트웨어
E | E10030.01 | 근골격계 재활 소프트웨어 | 2 | Musculoskeletal system rehabilitation, software | 보행 기능 등을 분석하고 사용자에게 재활정보를 제공하여 근육의 재건, 관절 운동의 회복 등에 사용되는 소프트웨어. 가상·증강(VR·AR) 기반 소프트웨어를 포함한다.
E | E10030.02 | 근골격계 분석 소프트웨어 | 2 | Musculoskeletal system analysis, software | 스마트기기 등으로부터 환자의 자세 및 관절 가동 범위를 측정하고 관절 위치 정보를 통해 근골격계 기능을 측정 및 평가하는데 사용하는 소프트웨어 E11000 방사선종양학 및 영상의학 진료용 소프트웨어 Software for radiation oncology and diagnostic radiology
E | E11010.01 | 휴대형 의료영상 전송장치 소프트웨어 | 1 | Medical image, mobile picture archiving and communication system, software | 의료영상 저장전송장치에 저장된 의료영상을 의료진의 스마트폰 등 이동장치로 전송하여 확대, 축소, 조회하는 소프트웨어. 다만, 별도 분류된 소프트웨어는 여기에서 제외된다.
E | E11010.02 | 1등급 의료영상 전송장치 소프트웨어 | 1 | Medical image, picture archiving and communication system, software, class 1 | 의료영상을 저장, 확대, 축소, 조회, 전송 처리하는 장치 및 출력하는 장치에 사용되는 소프트웨어. 다만, 별도 분류된 소프트웨어는 여기에서 제외된다.
E | E11010.03 | 2등급 의료영상 전송장치 소프트웨어 | 2 | Medical image, picture archiving and communication system, software, class 2 | 의료영상을 저장, 확대, 축소, 조회와 함께 분석, 전송 처리하는 장치 및 출력하는 장치에 사용되는 소프트웨어. 다만, 별도 분류된 소프트웨어는 여기에서 제외된다.
E | E11020.01 | 의료영상 치료계획 소프트웨어 | 2 | Medical image, treatment planning software | 의료영상을 이용하여 모의 치료 및 모의 시술에 사용되는 소프트웨어. 다만, 별도 분류된 소프트웨어는 여기에서 제외된다.
E | E11020.02 | 의료영상 분석 소프트웨어 | 2 | Medical image, analysis software | 의료영상 분석에 사용하기 위한 소프트웨어. 다만, 별도 분류된 소프트웨어는 여기에서 제외된다.
E | E11020.03 | 방사선 치료계획 소프트웨어 | 2 | Medical image, radiation treatment planning software | 의료영상을 이용하여 방사선 모의 치료 및 모의 시술에 사용되는 소프트웨어
E | E11020.04 | 붕소 중성자 포획 치료계획 소프트웨어 | 2 | Medical image, boron neutron capture therapy treatment planning software | 의료영상을 이용하여 붕소 중성자 포획 모의 치료 및 모의 시술에 사용되는 소프트웨어
E | E11030.01 | 2등급 의료영상 검출·진단보조 소프트웨어 | 2 | Medical image, computer aided detection/ diagnosis software, class 2 | 의료영상 내에서 정상과 다른 이상 부위를 검출한 후 윤곽선, 색상 또는 지시선 등으로 표시하거나 질병의 유무, 질병의 중증도 또는 질병의 상태 등에 대한 가능성 정도를 자동으로 표시하여 의료인의 진단결정을 보조하는데 사용하는 소프트웨어. 다만, 별도 분류된 소프트웨어는 여기에서 제외된다.
E | E11030.02 | 3등급 의료영상 검출·진단보조 소프트웨어 | 3 | Medical image, computer aided detection/ diagnosis software, class 3 | 의료영상 내에서 암 의심 부위를 검출한 후 윤곽선, 색상 또는 지시선 등으로 표시하거나 질병의 암의유무, 암의 중증도 또는 암의 상태 등에 대한 가능성 정도를 자동으로 표시하여 의료인의 진단결정을 보조하는데 사용하는 소프트웨어. 다만, 별도 분류된 소프트웨어는 여기에서 제외된다.
E | E11030.03 | 유방암 영상 검출·진단보조 소프트웨어 | 3 | Breast cancer image, computer aided detection/ diagnosis software | 의료영상 내에서 유방암 의심부위를 검출한 후 윤곽선, 색상 또는 지시선 등으로 표시하거나 유방암의 유무, 유방암의 중증도 또는 유방암의 상태 등에 대한 가능성 정도를 자동으로 표시하여 의료인의 진단결정을 보조하는데 사용하는 소프트웨어
E | E11040.01 | 암 위험평가 소프트웨어 | 3 | Cancer risk assessment software | 생체신호 또는 의료영상 등의 데이터를 이용하여 암 발생 위험 평가에 사용하기 위한 소프트웨어 E12000 피부과학 진료용 소프트웨어 Software for dematology
E | E12010.01 | 피부암 영상 검출·진단보조 소프트웨어 | 3 | Skin cancer image, computer aided detection/ diagnosis software | 의료영상 내에서 피부암 의심 부위를 검출한 후 윤곽선, 색상 또는 지시선 등으로 표시하거나 피부암의 유무, 피부암의 중증도 또는 피부암의 상태 등에 대한 가능성 정도를 자동으로 표시하여 의료인의 진단 결정을 보조하는데 사용하는 소프트웨어
E | E12010.02 | 피부질환 진단보조 소프트웨어 | 2 | Skin disease image, computer aided diagnosis software | 의료영상을 분석하여 피부질환의 유무, 중증도 또는 상태 등에 대한 가능성 정도를 표시하여 의료인의 진단결정을 보조하는데 사용하는 소프트웨어
I | I01010.01 | 범용상온원심분리장치 | 1 | Centrifuge,tabletop, low-/medium-speed, room temperature, general-purpose | 실온에서 의료용 검체 등을 온도조절기능 없이 원심 분리하는 범용 기기로서 보통 저속 또는 중속(최고 17,000rpm)의 장치.
I | I01020.01 | 의료용고속/초고속원심분리장치 | 1 | Centrifuge,floor, high/ultra high-speed | 온도조절기능이 있는 것을 포함하며 소량의 의료용 검체 등을 중속(보통 10,000rpm) 또는 초고속(보통 100,000rpm)으로 원심 분리하는 장치.
I | I01030.01 | 세포용원심분리장치 | 1 | Centrifuge,low-/medium-speed, cytological | 일반적으로 혈액으로부터 혈구, 세포 등을 중속 또는 저속에서 원심력으로 분리 또는 세정에 사용하는 장치.
I | I01040.01 | 세포용온도조절식원심분리장치 | 2 | Centrifuge,low-/medium-speed, refrigerating | 혈액으로부터 혈구, 세포 등을 원심 분리하는 기기로서 챔버 내 온도 조절 기능이 있으며 보통 저속 또는 중속(최고 17,000rpm)의 장치로 세포용원심분리장치가 온도조절기능이 있으면 여기에 해당한다.
I | I02010.01 | 표본가공장치 | 1 | Sampleprocessing instruments | 인체 조직, 체액, 혈액 등의 표본을 탈석회, 침윤, 절개, 현미경용 슬라이드 봉입, 도말 표본(smearing) 제작, 염색(staining), 조직 절편 등에 사용하는 장치.
I | I02020.01 | 혈액검체처리기 | 1 | Bloodsample preparation instruments, general | 액상 또는 액상으로 희석된 혈액 검체 전처리에 사용하는 장치 또는 기구로 분리, 교반, 혼합, 농축, 혈구 냉동, 중량 측정, 혈액백의 접착 등에 사용하는 장치. 단, 검체 처리를 위한 단순 용기는 제외한다.
I | I02030.01 | 조직검사용자동염색장치 | 1 | Autostainer for pathology | 병리검사 시 조직표본이나 세포진, 혈액검사 등 표본을 염색하는 장치 또는 도말하는 장치.
I | I03010.01 | 핵산추출장치 | 1 | Extractor,nucleic acid | 인체유래 검체에서 분자진단을 위하여 핵산(DNA, RNA)을 자동으로 추출하는 장치.
I | I03020.01 | 핵산추출시약 | 1 | IVDreagents for extracting nucleic acids | 인체유래 검체에서 분자진단을 위하여 핵산(DNA, RNA)을 추출하는 시약.
I | I03030.01 | 검체농축기구 | 1 | Clinicalsample concentrator | 소변검체로부터 요단백분석을 하고자 원심분리 및 진공 기능 등을 이용하여 검체 중 특정 성분을 검사하기 위해 농축하는 기구. 단, 자체의 기능적 특성이 없는 검체 용기는 제외한다.
I | I03040.01 | 세포분리기구 | 1 | Bloodcell separating tools | 세포검사를 위해 혈액 또는 체액에서 원심분리기 등에 적용하여 질량 또는 크기별로 세포를 분리하도록 고안된 기구.
I | I03050.01 | 조혈모세포농축시약 | 2 | IVDreagents for concentrating hematopoietic cell | 질병진단을 위해 인체유래검체에서 면역자기분리법 등으로 특정 조혈모세포를 선택하여 농축하는 시약.
I | I04010.01 | 세포및조직배양기 | 1 | Humancell & Tissue culture incubator | 세포 및 조직을 배양하는 장치.
I | I04020.01 | 미생물배양기 | 1 | Culturemedium, bacterial cultivation incubator | 의료용으로 사용하는 감염성 미생물을 배양하는 장치.
I | I20010.01 | 기타전처리일체형시약 | 1 | Otherreagent of sample preparation kit | 진단검사용 검체 전처리를 위하여 일련의 단계에 필요한 시약들로 구성된 일체형 시약.
I | I20020.01 | 검체수송배지 | 1 | Specimentransport media | 질병의 진단을 목적으로 검체의 수송 및 보존을 위해서 사용되는 배지
I | I20030.01 | 기타검체전처리기 | 1 | Otherdevices or tools for sample preparation | 인체 조직, 체액, 혈액, 세포 등의 검체를 전처리하는데 범용적으로 사용되는 기타 기구 또는 도구.
J | J01010.01 | 의료용플로방식임상화학자동분석장치 | 1 | Flowtype clinical chemistry automated analyzer | 생화학분석기로 증류수, 샘플, 시약, 희석액, 세척액을 포함한 용액의 흐름 속에 로터 등으로 사람의 체액성분을 일정 간격 주입하면 일어나는 화학반응으로 특정성분을 분석, 측정하는 자동 또는 반자동 장치.
J | J01020.01 | 의료용분리방식임상화학자동분석장치 | 1 | Clinicalchemistry automated analyzer | 생화학분석기로서 검사에 사용되며 시료가 개별 용기에서 반응하도록 구성되었으며, 원심 방식이 아닌 자동 또는 반자동 분석 장치.
J | J01030.01 | 의료용원심방식임상화학자동분석장치 | 1 | Centrifugalclinical chemistry automated analyzer | 생화학분석기로서 원심분리기 내에서 발생한 반응을 광도계로 모니터링하고 시료가 개별 용기에서 반응하도록 구성되었으며, 원심 방식인 자동 또는 반자동 분석 장치.
J | J01040.01 | 의료용건식임상화학자동분석장치 | 1 | Drytype clinical chemistry automated analyzer | 임상검체 또는 시약과 사람 조직 간의 반응으로 생성된 화학물질을 LED에 의한 빛의 반사도 변화율을 대조물질, 보정물질로 비교 분석하여 질병의 진단에 사용하는 장치 시료가 포함된 검사지 또는 다층 필름 등을 사용한다.
J | J01050.01 | 의료용팩식임상화학자동분석장치 | 1 | Packedtype clinical chemistry automated analyzer | 화학물질 또는 사람의 조직 시료의 정성 정량 분석에 이용되는 자동 또는 반자동 장치로서 주머니 같은 용기에 시약이 들어 있고, 시료를 넣음으로써 용기 중에서 반응이 진행되어 광도 분석 하는 장치.
J | J01060.01 | 의료용형광분광장치 | 1 | Fluorometerfor clinical use | 서로 다른 파장을 물질에 투사하여 그 형광도에 따라 정량 분석하는 장치.
J | J01070.01 | 의료용광도장치 | 1 | Photometerfor clinical use | 검체 중 분석물질의 광도(광학)적 특성을 측정함에 따라 물질농도를 정량하는 장치.
J | J01080.01 | 의료용분광광도장치 | 1 | Spectrophotometerfor clinical use | 검체 중 분석물질의 분광 광도(광학)적 특성을 측정함에 따라 물질농도를 정량하는 장치.
J | J01090.01 | 의료용비색장치 | 1 | Colorimeterfor clinical use | 검체 중 분석물질의 비색법에 의해 측정함에 따라 물질농도를 정량하는 장치.
J | J01100.01 | 의료용염광광도장치 | 1 | analyzer,photometer, flame emission | 체액 내의 금속 이온, 소듐, 포타슘, 리튬 등의 농도를 광도 측정하는 장치.
J | J01110.01 | 단백질용전기영동검사장치 | 1 | Proteinelectrophoresis system | 전기영동법을 이용하여 혈액, 혈장, 뇨, 뇌척수액 등의 체액 내 단백, 효소 등을 분리, 그 변화를 측정하는 자동 또는 반자동 장치.
J | J01120.01 | 의료용가스액체크로마토그래피검사장치 | 1 | analyzer,Chromatograph, liquid gas | 아미노산 또는 호르몬 등의 액체시료성분을 가스액체를 이용해 분리, 고정 및 정량하는 자동 또는 반자동 장치(시료중의 다양한 중량의 용질은 압력에 의해 칼럼 안에 분포하며 그래픽 및 데이터를 출력할 수 있음).
J | J01130.01 | 의료용고압액체크로마토그래피검사장치 | 1 | analyzer,Chromatograph, high pressure liquid | 아미노산 또는 호르몬 등의 액체시료성분을 고속액체 크로마토그래피(HPLC)를 이용해 분리, 고정 및 정량하는 자동 또는 반자동 장치(시료중의 다양한 중량의 용질은 압력에 의해 칼럼 안에 분포하며 그래픽 및 데이터를 출력할 수 있음).
J | J01140.01 | 의료용질량분석장치 | 1 | Massspectrometry | 임상검체 중 특정성분의 질량을 질량 대 전하의 비로 측정하는 장치.
J | J01150.01 | 의료용전해질분석장치 | 1 | Electrolyte,Ion-selective analyzer | 검체(전혈, 혈장, 혈청 등) 속의 나트륨, 칼륨, 염화물, 칼슘, 리튬 등의 전해질 성분 등을 분석하는 자동 또는 반자동 장치(독립형과 다른 분석장치의 모듈 포함).
J | J01160.01 | 전기식단백질분석장치 | 1 | Proteinanalyzer, electronic, plasmonic | 검체(전혈, 혈장, 혈청 등) 속의 단백질 또는 분자 상호(교차포함)간의 면역학적 결합, 이온 결합 등을 전기적 저항(임피던스), 빛에너지로 인한 금속 내 자유전자의 진동(plasmon)원리 등을 이용하여 결합력 또는 결합된 단백질의 정량, 특징 등을 분석하여 진단에 사용하는 장치. 단, 단순히 비색이나 광학적 원리만으로 결과를 확인하는 장치는 여기서 제외한다.
J | J02010.01 | 베타계수기 | 2 | Radiationsurvey meter, beta ray | 임상 시료에서 방사되는 베타선을 계수하는 장치.
J | J02020.01 | 감마계수기 | 2 | Radiationsurvey meter, gamma ray | 임상 시료에서 방사되는 감마선을 계수하는 장치.
J | J02030.01 | 베타ㆍ감마계수기 | 2 | Radiationsurvey meter, gamma ray, beta ray | 임상 시료에서 방사되는 베타선과 감마선을 계수하는 장치.
J | J03010.01 | 혈당측정기 | 1 | Glucoseanalyzer for clinical use | 혈액 또는 체액의 포도당, 케톤 등을 측정하여 당질대사 장애를 진단하는데 사용하는 장치 단, 개인용은 여기서 제외한다.
J | J03020.01 | 자동혈구계산기 | 1 | Hematologyanalyzer, cell-quantifying | 혈액 또는 체액 검체를 전기전도법 등의 원리를 이용하여 혈구 세포(백혈구, 적혈구, 혈소판 등)의 동정, 분류 또는 계수에 사용하는 장치. 단, 유세포분석법을 이용한 장치는 여기서 제외한다.
J | J03030.01 | 체외검사용옥시미터장치 | 2 | Oximeter,in vitro, line-powered | 신체에서 채취한 혈액검체 중의 산소농도 및 헤모글로빈을 측정하기 위하여 사용되는 광전자 장치.
J | J03040.01 | 콜레스테롤분석장치 | 1 | Cholesterolanalyzer, laboratory | 혈청 전혈 중의 콜레스테롤을 측정하는 장치.
J | J03050.01 | 당화혈색소측정장치 | 1 | Hematologyanalyzer, glycohemoglobin | 전기영동 또는 면역측정 등의 방법을 이용해 사람 혈액 중에 존재하는 당화혈색소(HbAlc) 농도를 측정하는 전용장치.
J | J03060.01 | 카테콜아민분석장치 | 1 | Catecholamineanalyzer | 생물학적 시료중의 카테콜아민 농도를 측정하는 장치.
J | J03070.01 | 크레아티닌분석장치 | 1 | Creatinineanalyzer | 요 또는 혈청시료중의 크레아티닌 농도를 측정하는 장치.
J | J03080.01 | 젖산측정장치 | 1 | Lactateanalyzer | 혈액, 혈장 등의 체액 내 젖산을 측정하는 장치(전극법이나 검사지를 이용하여 측정하며 자동 또는 반자동 장치 포함).
J | J03090.01 | 빌리루빈측정장치 | 1 | analyzer,Bilirubinometry | 혈장, 혈청, 소변 등 체액 내의 빌리루빈을 측정하는 장치(자동 또는 반자동 장치 포함).
J | J03100.01 | 자동헤모글로빈측정장치 | 1 | Hemoglobinanalyzer | 혈액 중 헤모글로빈의 양을 분광광도법으로 측정하는 장치.
J | J03110.01 | 헤마토크릿측정장치 | 1 | Hematocritanalyzer | 혈액 중 헤마토크릿을 전기전도법으로 측정하는 장치.
J | J03120.01 | 혈액가스분석장치 | 1 | analyzer,blood gases | 혈액, 혈장, 혈청 내의 가스 분압(pCO2, pO2), pH를 측정하는 장치(독립형과 다른 분석장치의 모듈 포함).
J | J03130.01 | 적혈구침강속도측정장치 | 1 | Erythrocytesedimentation rate analyzer | 광도측정법을 이용해 전혈 중의 적혈구의 침강속도(ESR)를 측정하는 자동 또는 반자동 장치.
J | J03140.01 | 자동헤파린분석장치 | 1 | Heparinanalyzer | 혈액 내의 헤파린의 양 및 환자 순환계의 헤파린을 중화하는 데에 필요한 프로타민의 양을 광도 측정하여 분석하는 장치.
J | J03150.01 | 혈액점도계 | 1 | Bloodviscometer for clinical use | 전혈, 혈청 또는 혈장 등의 흐름에 대한 분자간력에 의한 유체의 저항을 측정하기 위해 이용하는 장치.
J | J04010.01 | 개인용혈당측정기 | 3 | Bloodglucose meter for self test | 당질대사 이상 환자의 자가 모니터링용으로 혈액 또는 체액의 포도당 및 케톤을 자가 측정하는 장치. 단, 체내삽입형제품은 여기서 제외한다.
J | J04020.01 | 개인용요화학분석기 | 2 | Urineanalyzer for self test | 소변의 화학적 성분, 물리적 성질을 광도 측정법 또는 입자패턴 분석을 통해 측정하는 자동 또는 반자동 자가분석장치. 단, 임신진단, 가임시기 등의 정보와 관련된 내분비물질을 검사장치는 여기서 제외한다.
J | J04030.01 | 개인용임신내분비물질검사기 | 2 | Endocrinology/hormoneanalyzer for self test, related to pregnancy | 의학적 결정을 내리는데 단독으로 사용되지 않는 검사로 임신진단, 가임기 등의 정보, 내분비 또는 호르몬 검사 시 사용되는 자가분석장치(임상증상 및 증후, 다른 검사결과 참조 필요).
J | J04040.01 | 개인용혈액응고시간검사기 | 3 | Bloodcoagulation analyzer for self test. | 자가검사용으로 모세혈을 이용하여 혈액응고시간 검사 등에 사용되는 측정장치
J | J05010.01 | 혈액응고시간분석장치 | 1 | Coagulationanalyzer | 전혈에서 응고에 필요한 시간을 측정하는 장치(정맥혈 또는 모세혈의 PT(Prothrombin Time)을 측정하여 레이저 광도계 등으로 광도를 측정).
J | J05020.01 | 혈전분석장치 | 1 | Haematologyanalyzer, thrombosis | 광도측정법을 이용하여 혈전형성 등의 혈액응집 또는 혈관에서의 응고의 존재를 측정하는 장치.
J | J05030.01 | 자동혈소판응집측정장치 | 1 | Aggregrometer,platelet | 혈소판의 형상변화, 응집 과정을 측정하는 장치. 기록할 수 있는 분석장치가 포함되어 있거나 연결하여 사용할 수 있다.
J | J06010.01 | 체액점도장치 | 1 | Viscometer,electronic | 자궁 경부 점액의 점도 등 체액의 점도를 측정하는 장치.
J | J06020.01 | 정자ㆍ정액분석장치 | 1 | Sperm/semenanalyzer | 시료 중 정자의 농도를 측정하여 활동도(운동성)특성을 나타내는 장치.
J | J06030.01 | 모유성분분석장치 | 1 | analyzer,human milk | 미숙아 또는 저체중아의 질병 예방 등 관리를 위하여 모유성분을 분석하는 장치.
J | J06040.01 | 의료용삼투압장치 | 1 | Osmometerfor clinical use | 체액의 삼투압(용액의 오스몰 농도 -단위체적당 용질의 양)을 측정하는 장치.
J | J07010.01 | 요화학분석기 | 1 | Urinechemistry analyzer, (semi-)automated | 소변의 화학적 성분, 물리적 성질을 광도 측정법 또는 입자패턴 분석을 통해 측정하는 자동 또는 반자동 장치. 단, 개인용요화학분석기는 여기서 제외한다.
J | J07020.01 | 요침사분석장치 | 1 | Urinecell image analyzer, (semi-)automated | 소변 내 유형성분(요 침사물)을 광학적, 전기적, 면역학적 방식의 세포 영상분석법을 통해 검사하는 자동 또는 반자동 장치.
J | J07030.01 | 분변분석장치 | 1 | analyzer,stool | 분변을 검사하는 장치.
J | J07040.01 | 요비중장치 | 1 | Urinespecific gravity kit | 소변의 비중을 측정하는 장치.
J | J08010.01 | 전해질검사시약 | 2 | IVDreagents for electrolyte tests | 암모니아, 중탄산염, 칼슘, 염화물, 리튬, 마그네슘, 무기인/인, 칼륨 및 나트륨 등 전해질 검사 시 사용되는 시약.
J | J08020.01 | 혈액가스검사시약 | 2 | IVDreagents for blood gas analysis | 이산화탄소, pH, 산소, pH/산소분압(pO2)/이산화탄소분압(pCO2) 대사물질 등 혈액가스검사 시 사용되는 시약.
J | J08030.01 | 총혈색소검사시약 | 2 | IVDreagents for total Hb test | 총 혈색소(Total Hb(Hemoglobin)) 검사 시 사용되는 시약.
J | J08040.01 | 임상화학효소검사시약 | 2 | IVDreagents for clinical enzymes | 아스파테이트아미노전이효소(AST), 알라닌아미노전이효소(ALT), 탈인산화효소(Phosphatase), 아밀레이스(Amylase), 지방분해효소(Lipase), LAP, 알돌레이스(Aldolase), 콜린에스터레이스(Cholinesterase), γ-GTP, 알칼리인산분해효소이소엔자임(ALP isoenzyme), 아밀레이스이소엔자임(Amylase isoenzyme), 아데노신탈아미노화효소(ADA), 엔지오텐신전환효소(ACE), G6PD, 크레아티닌인산화효소(CK), CK isoenzyme LD, δ-아미노레부리닉산 디하이드라테이스(ALA dehydratase), 5-누클리오티데이스(Nucleotidase), 파이루베이트인산화효소(Pyruvate kinase) 등을 검사 시 사용되는 시약.
J | J08050.01 | 선천성기형아검사시약 | 3 | IVDReagents for congenital anomaly screening | 임산부를 대상으로 인히빈(Inhibin) A, 사람융모성선자극호르몬(hCG), 비결합 에스트리올(Unconjugated estriol, uE3), 알파태아 단백질(Alpha feto protein, AFP) 등 선천성 기형아 산전 검사에 사용하는 시약.
J | J08060.01 | 임상검사범용정도관리물질Ⅰ | 1 | Generalcalibrators, controls or standards, classⅠ, for clinical chemistry | 임상화학 검사에 사용되는 잠재적 위해성이 1등급인 시약 또는 장비와 함께 사용하는 범용 정도관리물질(진단검사용 대조ㆍ보정물질만 해당, 검사실 평가용 정도관리물질 제외). 단, 전용 정도관리물질은 주반응시약이나 장비의 부분품에 해당
J | J08060.02 | 임상검사범용정도관리물질Ⅱ | 2 | Generalcalibrators, controls or standards, classⅡ, for clinical chemistry | 임상화학 검사에 사용되는 잠재적 위해성이 2등급인 시약 또는 장비와 함께 사용하는 범용 정도관리물질(진단검사용 대조ㆍ보정물질만 해당, 검사실 평가용 정도관리물질 제외). 단, 전용 정도관리물질은 주반응시약이나 장비의 부분품에 해당
J | J08060.03 | 임상검사범용정도관리물질Ⅲ | 3 | Generalcalibrators, controls or standards, classⅢ, for clinical chemistry | 임상화학 검사에 사용되는 잠재적 위해성이 3등급인 시약 또는 장비와 함께 사용하는 범용 정도관리물질(진단검사용 대조ㆍ보정물질만 해당, 검사실 평가용 정도관리물질 제외). 단, 전용 정도관리물질은 주반응시약이나 장비의 부분품에 해당
J | J09010.01 | 혈구염색시약 | 1 | IVDreagents for hematological stains | 라이트 염색(Wright stain) 등의 혈구염색검사 시 사용되는 시약.
J | J09020.01 | 적혈구침강속도검사시약 | 2 | IVDreagents for erythrocyte sedimentation rate(ESR) | 적혈구 침강속도(ESR) 검사 시 사용되는 시약(단순 희석 및 전해질시약 제외).
J | J09030.01 | 유세포분석용보조시약 | 1 | IVDsupportive reagents for flow cytometric test | 유세포 분석에서 완충액, 세정액 등과 같이 보조적으로 사용되는 시약.
J | J09040.01 | 유세포분석용혈구검사시약 | 2 | IVDreagents for flow cytometric test | 혈구의 종류를 유세포분석기(flow cytometer)로 구분하기 위하여 세포 표지 단백질을 특이적으로 표지하는 시약. 단, 조직적합성검사 목적의 시약은 여기서 제외한다.
J | J10010.01 | 혈액응고검사시약 | 3 | IVDreagents for diagnostic blood coagulation test | 지혈치료 및 혈전증 등 의학적 진단을 내리는데 단독으로 사용가능한 시약으로, 프로트롬빈시간(PT), 활성화부분트롬보플라스틴시간(APTT), 트롬빈시간(Thrombin time), 섬유소원검사(Fibrinogen), 혈소판응집 검사(Platelet function test), 항 혈액응고인자(Anti-factor) Xa 등의 검사 시 사용되는 시약.
J | J10020.01 | 혈액응고인자검사시약 | 2 | IVDreagents for blood coagulation factor test | 응고인자 I(섬유소원, Fibrinogen), 응고인자 II(프로트롬빈, Prothrombin), 응고인자 IIa(트롬빈, Thrombin), 응고인자 V, 응고인자 VII, 응고인자 VIIa, 응고인자 VIII, 응고인자 IX, 응고인자 X, 응고인자 XI, 응고인자 XII, 응고인자 XIIa, 응고인자 XIII, 고분자량키니노겐(HMW-Kininogen), 폰빌레브란트 인자(von Willebrand factor, VWF), 항트롬빈(Anti-thrombin), C단백 및 S단백(Protein-C & S), 루푸스항응고인자(Lupus anticoagulant), 혈소판 제4인자(Platelet factor 4), 베타트롬보글로불린(β-thromboglobulin), 프리칼리크레인/플레처 인자(Prekallikrein/Fletcher factor), 칼리크레인(Kallikrein) 응고인자, 폰빌레브란트인자 항원(von Willebrand Factor Antigen), 폰빌레브란트인자 : 리스토세틴 보조인자 활성도(von Willebrand Factor : Ristocetin Cofactor Activity), 폰빌레브란트 응고결합측정 등 혈액응고인자 검사 시 사용되는 시약.
J | J10030.01 | 혈구응집검사시약 | 2 | IVDreagents for red cell agglutination, not for transfusion | 의학적 결정을 내리는데 단독으로 사용되지 않는 시약으로 발작성야간혈색소뇨증 검사(PNH test) 등 수혈의학 이외의 목적으로 사용되는 시약(임상증상 및 증후, 다른 검사결과 참조 필요).
J | J11010.01 | 당뇨질환관련검사시약 | 2 | IVDreagents for diabetes mellitus C- | 펩티드(C-peptide), 글루카곤(Glucagon), 인슐린(Insulin), 인슐린 자가항체(IAA, Insulin Autoantibody), GAD 자가항체(GADA, Glutamic Acid Decarboxylase Autoantibody), 섬세포세포질 자가항체(ICA, Islet Cell Cytoplasmic Autoantibody), 인슐린종 관련 자가항체(IA-2A, Insulinoma-Associatied-2 Autoantibody), 당화헤모글로빈/당화혈색소(Glycosylated/Glycated Haemoglobin), 티로신 인산분해효소(Tyrosine Phosphatase), 프로인슐린(Proinsulin) 등 당뇨질환 검사 시 사용되는 시약.
J | J11020.01 | 신장대사물질측정검사시약 | 2 | IVDreagents for kidney metabolite measurement test | 알도스테론(Aldosterone), 안지오텐신(Angiotensin) I/II, 안지오텐신전환효소(Angiotensin Converting Enzyme), 코티솔(Cortisol), 레닌(Renin), 호중구 젤라티나아제-연관 리포칼린(Neutrophil Gelatinase associated Lipocalin) 등 신장대사물질 측정 검사 시 사용되는 시약.
J | J11030.01 | 골구성물질대사측정검사시약 | 2 | IVDreagents for bone and mineral metabolite measurement test | 골-특이적 알칼리인산분해효소(BALP, Bone-specific Alkaline Phosphatase), 칼시토닌(Calcitonin), 콜라겐Ⅰ형 C-말단 텔로펩타이드(CTx-1, C-terminal Crosslinked Telopeptide of Collagen TypeⅠ), 콜라겐Ⅰ형 N-말단 텔로펩타이드(NTx-1, N-terminal Crosslinked Telopeptide of Collagen TypeⅠ), 프로콜라겐Ⅰ형 C-말단 프로펩타이드(P1CP, Procollagen typeⅠ C-terminal Propeptide), 프로콜라겐Ⅰ형 N-말단 프로펩타이드(P1NP, Procollagen typeⅠ N-terminal Propeptide), 고리형 아데노신 일인산염(Cyclic Adenosin Monophosphate), 디옥시피리디놀린(Deoxypyridinoline), 1,25-디히드록시비타민 D(1,25-dihydroxyvitamin D, Calcitriol), 25-히드록시비타민 D(25-hydroxyvitamin D, Calcifediol), 히드록시프롤린(Hydroxyproline), 오스테오칼신(Osteocalcin), 부갑상샘호르몬(PTH, Parathyroid Hormone), 부갑상샘호르몬 관련 펩티드(Parathyroid Hormone related Peptide), 피리디놀린(Pyridinoline), 타르트레이트 내성 산 포스파타제 5b(TRAP 5b, Tartrate-resistant Acid Phosphatase-5b) 등 골구성물질대사 측정 검사 시 사용되는 시약.
J | J11040.01 | 내분비호르몬및펩타이드검사시약 | 2 | IVDreagents for endocrine hormone and peptide | 부신피질자극호르몬(ACTH, Adenocorticotropic Hormone), 인간성장호르몬(HGH, Human Growth Hormone), 인슐린유사 성장인자(IGF, Insulin-like Growth Factor)-I/II, 인슐린유사 성장인자 결합 단백 1/3(IGFBP1, Insulin-like Growth Factor Binding Protein 1/3), 혈관작용장펩티드(Vasoactive Intestinal Polypeptide), 바소프레신(Vasopressin) 등 검사 시 사용되는 시약.
J | J11050.01 | 신경내분비기능검사시약 | 2 | IVDreagents for neurosecretion function | 봄베신(Bombesin), 베타 엔도르핀(b-Endorphin), 17-히드록시프로게스테론(17-Hydroxyprogesterone), 17-케톤생성 스테로이드(17-Ketogenic Steroids), 17-케토스테로이드(17-Ketosteroids), 알파 멜라닌세포자극호르몬(a-Melanocyte Stimulating Hormones), 뉴로텐신(Neurotensin), 성장호르몬억제인자(Somatostatin), 물질 P (Substance P) 등 신경내분비 기능 검사 시 사용되는 시약.
J | J11060.01 | 갑상선기능호르몬검사시약 | 2 | IVDReagents for thyroid function hormone tests | 유리삼요오드티로닌(FT3), 유리티록신(FT4), 신생아 갑상샘자극호르몬(TSH), 역삼요드티로닌(rT3), 삼요드티로닌, 삼요드티로닌 섭취율(T-upake), 티록신(Thyroxine), 갑상샘글로불린(Thyroglobulin), 갑상샘결합글로불린(TBG), 갑상샘자극호르몬, 신생아 티록신 및 기타 갑상샘 호르몬 기능 검사 시 사용되는 시약.
J | J11070.01 | 혈중임신ㆍ출산호르몬및단백질검사시약 | 2 | IVDReagents for pregnancy/childbirth hormone and protein tests | 난임검사, 임신 유무 검사 또는 임신초기에 사용하는 안드로스테네디온(d4A), 디하이드로에피안드로스테론 황산염(Dehydro-epiandrosterone Sulfate), 에스트라디올(Estradiol), 난포자극호르몬(Follicle Stimulating Hormone), 황체형성호르몬(Luteinising Hormone), 프로게스테론(Progesterone), 17-OH 프로게스테론, 프롤락틴(Prolactin), 성호르몬결합글로불린(SHBG), 테스토스테론(Testosterone), 안드로스테론(Androsterone), 안드로스타네디올 글루쿠로니드(Androstanediol-Glucuronide), 11-데스옥시 콜티졸(11-Desoxycortisol), 코르티코스테론(Corticosteron), Alpha 2-임신관련 당단백질(Pregnancy Associated Glycoprotein), 에스트리올(E3), 에스트론(Estrone), 총 사람융모성선자극호르몬(Total hCG), 베타 사람융모성선자극호르몬(b-hCG), 사람태반락토겐(HPL), 임신 특이 B1-당단백질(glycoprotein), 당단백질(Glycoprotein), 임신과 관련된 혈장 단백 A, 태반성장인자(PGF), 용해성 fms-유사 티로신 인산화효소-1, 유리 베타 사람융모성성선자극호르몬(Free Beta HCG), 항뮬러관호르몬(Anti-Mûllerian Hormone) 등 혈중(전혈, 혈장, 혈청) 임신/출산과 관련한 호르몬 및 단백질 검사 시약. 단, 스트립형태 및 개인용은 여기서 제외한다.
J | J12010.01 | 요화학검사시약 | 2 | IVDreagents for urine chemistry | 우로빌리노겐(Urobilinogen), 단백질(Protein), 포도당(Glucose), 혈액(Blood), 빌리루빈(Bilirubin), 케톤체(Ketone body), pH, 비중, 아질산염, 백혈구 등 요화학 검사 시 사용되는 시약. 단, 요를 이용한 마약 및 독성물질대사 검사시약은 여기서 제외한다.
J | J12020.01 | 분변잠혈검사시약 | 2 | IVDreagents for fecal occult blood test | 분변 잠혈 반응검사, 분변 혈색소 정량검사 등의 분변 잠혈 검사 시 사용되는 시약.
J | J12030.01 | 분변내단백질검사시약 | 2 | IVDreagents for fecal albumin test | 분변 내 알부민, 빌리루빈, 췌장엘라스타아제 등 분변 내 단백질 또는 효소 검사 시 사용되는 시약.
J | J13010.01 | 임상검사용혈당검사지 | 2 | ClinicalIVD strip for glucose strip | 혈당 또는 케톤 검사에 사용되는 검사지. 단, 개인용혈당검사지는 여기서 제외한다.
J | J13020.01 | 임상검사용단백질ㆍ지질검사지 | 2 | ClinicalIVD strip for protein/lipid strip | 콜레스테롤(Cholesterol), 고밀도지질단백(HDL), 젖산염(Lactate), 중성지방(Triglyceride), 요소(Urea), 당화헤모글로빈/당화혈색소(Glycosylated/Glycated Haemoglobin), 저밀도지질단백(LDL) 및 크레아티닌(Creatinine) 등 검사지. 단, 개인용검사지는 여기서 제외한다.
J | J13030.01 | 임상검사용임신내분비물질검사지 | 2 | ClinicalIVD strip for endocrine, related to pregnant | 의학적 결정을 내리는데 단독으로 사용되지 않는 검사로 임신진단, 가임기 등의 정보, 내분비 또는 호르몬 검사 시 사용되는 검사지(임상증상 및 증후, 다른 검사결과 참조 필요). 단, 개인용검사지는 여기서 제외한다.
J | J14010.01 | 개인용혈당검사지 | 3 | IVDstrip for glucose self test | 자가검사용으로 혈당 또는 케톤 검사에 사용되는 검사지.
J | J14020.01 | 개인용단백질ㆍ지질검사지 | 2 | IVDstrip for protein/lipid self test | 자가검사용으로 콜레스테롤(Cholesterol), 고밀도지질단백(HDL), 젖산염(Lactate), 중성지방(Triglyceride), 요소(Urea), 당화헤모글로빈/당화혈색소(Glycosylated/Glycated hemoglobin), 저밀도지질단백(LDL) 및 크레아티닌(Creatinine) 등 검사지.
J | J14030.01 | 개인용임신내분비물질검사지 | 2 | IVDstrip for endocrine self test | 자가검사용으로 의학적 결정을 내리는데 단독으로 사용되지 않는 것으로 임신진단, 가임기 등의 정보, 내분비 또는 호르몬 검사 시 사용되는 검사지(임상증상 및 증후, 다른 검사결과 참조 필요).
J | J14040.01 | 개인용혈액응고시간검사지 | 3 | IVDstrip for blood coagulation self test | 자가검사용 혈액응고시간 검사지.
J | J20010.01 | 기타임상화학검사기Ⅰ | 1 | Otherinstruments or devices, classⅠ, for other clinical chemistry | 임상화학검사를 위한 잠재적 위해성이 1등급인 기타 장치 또는 기구.
J | J20010.02 | 기타임상화학검사기Ⅱ | 2 | Otherinstruments or devices, classⅡ, for other clinical chemistry | 임상화학검사를 위한 잠재적 위해성이 2등급인 기타 장치 또는 기구.
J | J20010.03 | 기타임상화학검사기Ⅲ | 3 | Otherinstruments or devices, classⅢ, for other clinical chemistry | 임상화학검사를 위한 잠재적 위해성이 3등급인 기타 장치 또는 기구.
J | J20020.01 | 기타임상화학검사시약Ⅰ | 1 | OtherReagents, classⅠ, for clinical chemistry | 임상화학검사를 위한 잠재적 위해성이 1등급인 기타 시약.
J | J20020.02 | 기타임상화학검사시약Ⅱ | 2 | OtherReagents, classⅡ, for clinical chemistry | 임상화학검사를 위한 잠재적 위해성이 2등급인 기타 시약.
J | J20020.03 | 기타임상화학검사시약Ⅲ | 3 | OtherReagents, class Ⅲ, for clinical chemistry | 임상화학검사를 위한 잠재적 위해성이 3등급인 기타 시약.
J | J20030.01 | 기타임상화학검사지Ⅰ | 1 | OtherIVD strip, classⅠ, for clinical chemistry | 임상화학검사를 위한 잠재적 위해성이 1등급인 기타 검사지.
J | J20030.02 | 기타임상화학검사지Ⅱ | 2 | OtherIVD strip, classⅡ, for clinical chemistry | 임상화학검사를 위한 잠재적 위해성이 2등급인 기타 검사지.
J | J20030.03 | 기타임상화학검사지Ⅲ | 3 | OtherIVD strip, classⅢ, for clinical chemistry | 임상화학검사를 위한 잠재적 위해성이 3등급인 기타 검사지.
K | K01010.01 | 의료용효소면역검사장치 | 1 | Enzymeimmunoassay/ELISA analyzer | 체액 또는 혈액 중의 특정 성분과 효소가 접합된 항체 또는 항원을 반응시키고 발색기질을 첨가하여 발색의 강도에 따라 특정 성분을 분석하는 자동 또는 반자동 장치.
K | K01020.01 | 의료용면역형광측정장치 | 1 | Fluorimetricimmunoassay analyzer(FIA), stationary | 체액 또는 혈액 중의 특정 성분과 형광물질이 결합된 항원 또는 항체를 반응시킨 후, 광 에너지를 가하여 발생되는 형광치의 강도에 따라 특정 성분을 분석하는 자동 또는 반자동 장치.
K | K01030.01 | 의료용면역발광측정장치 | 1 | Chemiluminescenceassay(CLIA) analyzer | 체액 또는 혈액 중의 특정 성분과 발광물질이 결합된 항원 또는 항체를 반응시킨 후, 전기 또는 화학물질을 가하여 발생되는 발광치의 강도에 따라 특정 성분을 분석하는 자동 또는 반자동 장치.
K | K01040.01 | 의료용면역비탁측정장치 | 1 | Immunonephelometryanalyzer | 체액 또는 혈액 중 특정 성분에 특이적인 항원 또는 항체로 복합체를 만들고 빛을 가하여 산란된 빛의 세기를 측정하여 특정 성분을 분석하는 자동 또는 반자동 장치.
K | K01050.01 | 의료용면역흡광측정장치 | 1 | Immunoabsorbanceanalyzer | 체액 또는 혈액 중의 특정 성분과 항원 또는 항체를 반응시킨 후, 가시광선 또는 자외선의 투과시켜 광 흡수의 정도에 따라 특정 성분을 분석하는 자동 또는 반자동 장치.
K | K01060.01 | 유세포분석장치 | 1 | Flowcytometry | 형광 표지가 접합된 항체를 이용한 유세포분석법으로 형광을 내는 혈구 수 측정 또는 혈구별 구성비를 측정하는 장치.
K | K01070.01 | 의료용면역희석판정장치 | 1 | Immunodilutionanalyzer for clinical use | 배수 희석 등을 이용한 혈청 반응에 따른 반응으로 생기는 침전, 응집 등을 지표로 삼는 희석 및 판정 장치.
K | K02010.01 | 면역글로불린검사시약 | 2 | IVDreagents for specific protein(immunoglobulin) test | 면역글로불린 A, D, G 및 M, 경쇄(chain) 카파(kappa) 및 람다(lambda) 경쇄 등의 검사 시 사용되는 시약.
K | K02020.01 | 보체성분검사시약 | 2 | IVDreagents for specific protein(complement component) test | 보체성분(C1q, C3/C3c, C4, C5a, C5-9 및 CH50) 등의 검사 시 사용되는 시약.
K | K02030.01 | 심질환표지자검사시약 | 3 | IVDreagents for cardiac marker B | 형 나트리유레틱 펩타이드(BNP)/pro B형 나트리유레틱 펩타이드(proBNP), 크레아틴 키나제-MB(Creatine Kinase-MB mass), 심장형 지방산-결합 단백질(Heart-Type Fatty Acid-Binding Protein), 글리코겐 포스포릴라아제 BB(Glycogen Phosphorylase BB), 마이오글로빈(Myoglobin), 트로포닌(Troponin) I/T, 고민감성 C-반응성단백질(High-Sensitivity C-Reactive Protein) 등 심질환 검사 시 사용되는 시약.
K | K02040.01 | 유전성대사질환검사시약 | 3 | IVDreagents for in born error of metabolism | 아미노산 분석(Amino acid analysis), 뮤코다당증(Mucopolysacharide), 염화철(Ferric chloride), 긴사슬 지방산(Very long chain fatty acid), 유기산 분석(Pyruvic acid, Sialic acid, Lactic acid, Citric acid, Hyaluronic acid) 등 유전성 대사질환 검사 시 사용되는 시약.
K | K02050.01 | 일반면역검사시약 | 2 | IVDreagents for general immune test | 포도당(Glucose), 빌리루빈(Bilirubin), 혈액요소질소(BUN), 크레아티닌(Creatinine), 크레아틴(Creatine), 요산(Uric acid), 암모니아(Ammonia), 프룩토사민(Fructosamine), 아포지방단백(Apolipoproteins), 베타지질단백질(β-lipoprotein), 호모시스테인(Homocysteine), 간형 지방산-결합 단백질(Liver-Type Fatty Acid-Binding Protein) 시스타틴 C(Cystatin C), 혈장혈색소(Plasma hemoglobin), 락테이트(Lactate) 케톤체(Ketone body), 빌리노겐(Bilinogen), 답즙산(Bile acid), 카로틴(Carotene), 카르니틴(Carnitine) 등 검사 시 사용되는 시약.
K | K02060.01 | 빈혈검사시약 | 2 | IVDreagents for anemia test | 적혈구형성인자(Erythropoietin), 페리틴(Ferritin), 엽산염(Folate), 철(Iron), 철 결합능(Iron Binding Capacity), 수용성 트랜스페린 수용체(Soluble Transferrin Receptor), 그물적혈구 헤모글로빈 함량(Reticulocyte Hemoglobin Content), 트렌스페린(Transferrin), 총 철 결합능(TIBC, Total Iron Binding Capacity), 불포화 철 결합능(UIBC, Unsaturated Iron Binding Capacity)등 빈혈검사 시 사용되는 시약.
K | K02070.01 | 비타민검사시약 | 2 | IVDreagents for vitamin test | 비타민 B1, B2, B6, B12, D, 내인인자(Intrinsic Factor) 등 비타민 검사 시 사용되는 시약.
K | K02080.01 | 종양표지자면역검사시약 | 3 | IVDreagents for tumor marker | 방광암(Bladder Tumor), 암항원(Cancer Antigen), 핵기질 단백 22(Nuclear Matrix Protein 22), 인간부고환단백 4(Human Epididymis Protein 4), 암배아 항원(Carcinoembryonic Antigen), 전립선 특이 항원(Total Prostatic Specific Antigen), 유리 전립선 특이 항원(Free Prostatic Specific Antigen), 암 관련 혈청 항원(Cancer Associated Serum Antigen), 알파 태아 단백(Alphafetoprotein, AFP), 신경 특이 에놀라제(Neuron Specific Enolase, NSE), 단백질 S-100B(Protein S-100 B), 크로모그라닌 A(Chromogranin A), PIVKA-II, CYFRA 21-1, 티미딘 인산화효소(Thymidine Kinase), 복합 전립선 특이 항원(Complexed Prostatic Specific Antigen), 조기 전립선암 항원(Early Prostate Cancer Antigen–2) 등 기타 종양표지 검사 시 사용되는 시약.
K | K02090.01 | 면역검사범용정도관리물질Ⅰ | 1 | GeneralCalibrators, controls or standards, classⅠ, for clinical immunology, not a component of specific kit, wide use | 특정 키트의 부분품이 아닌 잠재적 위해성이 1등급인 면역검사 정도관리물질(진단검사용 대조ㆍ보정물질만 해당, 검사실 평가용 정도관리물질 제외). 단, 전용 정도관리물질은 주반응시약이나 장비의 부분품에 해당
K | K02090.02 | 면역검사범용정도관리물질Ⅱ | 2 | GeneralCalibrators, controls or standards, classⅡ, for clinical immunology, not a component of specific kit, wide use | 특정 키트의 부분품이 아닌 잠재적 위해성이 2등급인 면역검사 정도관리물질(진단검사용 대조ㆍ보정물질만 해당, 검사실 평가용 정도관리물질 제외). 단, 전용 정도관리물질은 주반응시약이나 장비의 부분품에 해당
K | K02090.03 | 면역검사범용정도관리물질Ⅲ | 3 | GeneralCalibrators, controls or standards, classⅢ, for clinical immunology, not a component of specific kit, wide use | 특정 키트의 부분품이 아닌 잠재적 위해성이 3등급인 면역검사 정도관리물질(진단검사용 대조ㆍ보정물질만 해당, 검사실 평가용 정도관리물질 제외). 단, 전용 정도관리물질은 주반응시약이나 장비의 부분품에 해당
K | K02090.04 | 면역검사범용정도관리물질Ⅳ | 4 | GeneralCalibrators, controls or standards, classⅢ, for clinical immunology, not a component of specific kit, wide use | 특정 키트의 부분품이 아닌 HIV, HTLV, HCV, HBV 감염체 검사용 또는 ABO, RhD 혈액형 검사용 정도관리물질(진단검사용 대조ㆍ보정물질만 해당, 검사실 평가용 정도관리물질 제외). 단, 전용 정도관리물질은 주반응시약이나 장비의 부분품에 해당
K | K03010.01 | 자가면역질환검사시약 | 2 | IVDreagents for autoimmune disease | 류마티스 인자(Rheumatoid Factor), 항-환식 시트룰린화 펩티드(Anti-Cyclic Citrullinated Peptide), 항-핵 항체(Anti-nuclear Ab, ANA), 항-DNA 항체(anti-DNA Ab), 각종 추출성 핵 항원항체(Anti-ENA Ab : Sm, RNP, Scl-70 등), 티로이드 자가 항체(Thyroid auto Ab : TPO Ab, Thyroglobulin Ab, Microsomal Ab, Anti-TSHR Ab), 항-미토콘드리아 항체(Anti-Mitochondria Ab), 항-연근육 항체(Anti-Smooth muscle Ab), 항-인지질 항체(Anti-Phospholipid Ab, Anti-Cardiolipin Ab), 항-호중구 항체(Anti-Neutrophil Ab, Anti-neutrophil cytoplasmic Ab), 항-혈소판 항체(Anti-Platelet Ab), 항-장내상피세포 항체(Anti-Parietal cell Ab), 항-당단백 항체(Anti-ß-2-Glycoprotein I Ab), 항-인슐린 항체(Anti-Insulin Ab), 항-췌도세포질 항체(Anti-ICA 512 Ab), 항-아세틸콜린수용체 항체(Anti-Acetylcholine Receptor Ab), 항-사구체기저막 항체(Anti-Glomerular Basement Membrane Ab), 항-글루탐산탈탄산효소 항체(Anti-Glutamic Acid Decarboxylase Ab) 등 자가면역 질환 검사 시 사용되는 시약.
K | K03020.01 | 염증표지자검사시약 | 2 | IVDreagents for inflammatory tests | 순환면역복합체(Circulating Immune Complexes), C반응성 단백질 검사(C-Reactive Protein) 등 염증질환 검사 시 사용되는 시약.
K | K03030.01 | 알레르기검사시약 | 2 | IVDreagents for allergy test | 히스타민(Histamine), 면역글로불린(Immunoglobulin) E, 류코트리엔 자극검사(Leukotriene Stimulation test), 항원 특이적 면역 글로불린E(Allergen specific IgE) 등 검사 시 사용되는 시약
K | K04010.01 | 수혈및이식용조직면역검사시약 | 3 | IVDreagents for histocompatibility antigen, antibody for transfusion or transplantation, immunological method | 수혈, 장기 또는 골수 이식을 위하여 공여자와 수용자의 백혈구 항원형(HLA Ag) 선별 또는 확인검사(백혈구 항체검사) 등을 위하여 항원ㆍ항체 면역검사에 사용하는 시약. 단, 유세포분석법을 이용한 시약은 여기서 제외한다.
K | K04010.02 | 교차시험용보체시약 | 1 | Complementfor lymphocytotoxicity | 수혈, 장기 또는 골수 이식을 위하여 공여자와 환자의 혈구 항원과 항체간 면역반응을 확인하는 보체 의존성 교차시험(Complement Dependent Cytotoxicity, CDC)에 사용하는 보체. 단, 보체와 혈청형을 확인하는 패널 등이 함께 구성된 키트는 ‘수혈및이식용조직면역검사시약’[3]에 해당
K | K04020.01 | 질환진단용조직적합성면역검사시약 | 2 | IVDreagents for histocompatibility antigen, antibody not for transfusion or transplantation, immunological method | 수혈이나 이식 목적이 아닌 강직성척추염 또는 베체트병 등 특정질환 진단을 위하여 사람 백혈구 항원-B27(HLA-B27), 사람 백혈구 항원-B51(HLA-B51), 혈소판 또는 백혈구의 항원ㆍ항체 면역검사에 사용하는 시약.
K | K04030.01 | 유세포분석용조직적합성검사시약 | 3 | IVDreagents for flow cytometric HLA test | 조직적합성검사 목적의 유세포분석용 혈구검사시약.
K | K05010.01 | HIVㆍHBVㆍHCVㆍHTLV진단면역검사시약 | 4 | IVDreagents for diagnosis of HIV, HBV, HCV, HTLV, immunological method | 사람 면역결핍 바이러스(Human immunodeficiency virus(HIV)), 사람 B형간염 바이러스(Human hepatitis B virus(HBV)), 사람 C형간염 바이러스(Human hepatitis C virus(HCV)), 사람 T림프구친화성 바이러스(Human T-Lymphotropic virus(HTLV)) 감염 여부를 진단하기 위하여 HIV, HBV, HCV, HTLV 관련 항원ㆍ항체 검출에 사용되는 시약.
K | K05020.01 | HIVㆍHBVㆍHCVㆍHTLV혈청형ㆍ아형검사시약 | 3 | IVDreagents for serotyping or patient monitoring of HIV, HBV, HCV, HTLV, immunological method | 사람 면역결핍 바이러스(Human immunodeficiency virus(HIV)), 사람 B형간염 바이러스(Human hepatitis B virus(HBV)), 사람 C형간염 바이러스(Human hepatitis C virus(HCV)), 사람 T림프구친화성 바이러스(Human T-Lymphotropic virus(HTLV))의 혈청형, 아형 확인 및 치료 경과 확인 등을 위해 사용되는 시약.
K | K05030.01 | 고위험성감염체면역검사시약 | 3 | IVDreagents for infectious disease marker(Diagnosis of Sexually transmitted disease, Legally designated infectious pathogens other than ‘high risk pathogens’, Infectious agents with moderate infectivity), immunological method | 톡소플라스마(Toxoplasma), 풍진(Rubella), 사이토메갈로바이러스(CMV), 엔테로바이러스(Enterovirus), 파르보바이러스 B19(Parvovirus B19), 아데노바이러스(Adenovirus), 로타바이러스(Rotavirus), 단순포진(Herpes simplex), 엡스테인-바 바이러스(EBV), 홍역 바이러스(Measles virus), 대상포진(Herpes zoster), 크립토코쿠스 네오포르만스(Cryptococcus neoformans), 수막염균(Neisseria meningitidis), 클라미디아 트라코마티스(Chlamydia trachomatis), 임질균(Neisseria gonorrhoeae), 매독균(Treponema pallidum), 클렙시엘라 그래뉼로마티스(Klebsiella granlomatis), 사람유두종바이러스(HPV), 유전형 사람유두종바이러스(HPV genotype), 질편모충(Trichomonas vaginalis), 헨드라바이러스(Hendra virus), 말라리아(Malaria), 결핵균군(Mycobacterium tuberculosis complex) 등 성매개성질환, 사망이나 기형을 초래하는 감염, 뇌척수액 및 혈액의 감염 질환, 법정전염병의 감염진단을 감염원, 항원, 항체 또는 기타 유래물질을 검출하는데 사용되는 시약.
K | K05040.01 | 저위험성감염체면역검사시약 | 2 | IVDreagents for Infectious disease marker(Detection of low infectivity pathogen), immunological method | 위달 검사(Widal test), 사람 E형간염(HEV), 헬리코박터 파일로리(Helicobacter pylori), 효모균(Saccharomyces), 클로스트리디움 디피실레(Clostridium difficile) 등의 감염 진단을 위하여 감염원, 항원, 항체 또는 기타 유래물질을 검출하는데 사용되는 시약,
K | K05050.01 | 감염성염증검사시약 | 2 | IVDreagents for infectious inflammatory test | 항-연쇄상구균 DNAse B항체(Anti-Streptococcal Deoxyribonuclease B(Anti-DNAase B)), 항-사슬알균 히알루론산분해효소(Anti-Streptococcal Hyaluronidase), 항-스트렙토키나아제(Anti-Streptokinase), 항-사슬알균용혈소 O 반응시간/역가(Anti-Streptolysin O Reaction Time/Titer), 항-사슬알균용혈소 O(Anti-Streptolysin O), 항-스타필롤리신 반응시간/역가(Anti-Staphylolysin Reaction Time/Titer), 항-스타필롤리신(정량)(Anti-Staphylolysin(quantitative)), 순환면역복합체(Circulating Immune Complexes), 항-연쇄상구균 스크리닝(Anti-Streptococcal Screening), 베타 디펜신(Human β Defensin, HBD) 등 감염성 염증 검사 시 사용되는 시약.
K | K05060.01 | 자가검사용HIV면역검사시약 | 4 | IVDreagents for diagnosis of HIV immunological method for self test | 자가검사용으로 사람 면역결핍 바이러스(Human immunodeficiency virus(HIV)) 감염 여부를 검사하기 위하여 HIV 관련 항원ㆍ항체 검출에 사용되는 시약.
K | K06010.01 | 심혈관및중추신경계치료약물농도감시검사시약 | 3 | IVDreagents for Cardiovascular, central nervous system TDM test | 디곡신(Digoxin), 디기톡신(Digitoxin), 디소피라미드(Disopyramide), 플레케이타이드(Flecainide), 리도카인(Lidocaine), 프로카인아미드(Procainamide), 프로프라놀롤(Propranolol), 퀴니딘(Quinidine) 카바마제핀(Carbamazepine), 에토숙시미드(Ethosuximide), 유리 카르바마제핀(Free Carbamazepine), 유리 페니토인(Free Phenytoin), 유리 프리미돈(Free Primidone), 유리 밸프로익산(Free Valproic Acid), 페노바르비탈(Phenobarbital), 페니토인(Phenytoin), 프리미돈(Primidone), 밸프로익산(Valproic Acid), 가바펜틴(Gabapentin), 라모트리진(Lamotrigine), 토피라메이트(Topiramate), 조니사마이드(Zonisamide) 등의 치료약물농도감시 검사 시 사용되는 시약.
K | K06020.01 | 항생제및항바이러스치료약물농도감시검사시약 | 3 | IVDReagents for antibiotic and antiviral TDM test | 아미카신(Amikacin), 클로람페니콜(Chloramphenicol), 디베카신(Dibekacin), 겐타마이신(Gentamicin), 카나마이신(Kanamycin), 네틸마이신(Netilmycin), 시소마이신(Sisomycin), 스트렙토마이신(Streptomycin), 토브라마이신(Tobramycin), 반코마이신(Vancomycin), 테이코플라닌(Teicoplanin) 등의 치료약물농도 검사 시 사용되는 시약.
K | K06030.01 | 마약및독성물질대사검사시약 | 2 | IVDreagents for toxin, heavy metal and drugs of abuse | 의학적 결정을 내리는데 단독으로 사용되지 않는 시약으로 파라쿼트(Paraquat), 에틸렌 글리콜(Ethylene glycol), 벤젠(Benzene), 페놀(Phenol), 톨루엔(Toluene), 스티렌(Styrene), 자일렌(Xylene), 마뇨산(Hippuric acid), 스티렌 대사산물(Mandelic acid), 자일렌 대사산물(Methyl hippuric acid), 메틸에틸케톤(Methyl ethyl ketone), N-메틸폼아마이드(N-methylformamide), 아세톤(Acetone), 구리(Cu), 납(Pb), 수은(Hg), 카드뮴(Cd), 망간(Mn), 아연(Zn), 유기인제 농약(Organophosphates), 카르밤산염(Carbamates), 알콜(Alcohol), 대마(Cannabioids), 아편(Opiates), 코카인(Cocaine), 벤조디아제핀(Benzodiazepine) 등의 독물, 중금속, 마약 대사체 검사 시 사용되는 시약(임상증상 및 증후, 다른 검사결과 참조 필요).
K | K06040.01 | 동반보조진단용면역검사시약 | 2 | IVDreagents for complementary companion diagnostics with immunological method | 특정의약품을 처방하기 전에 반드시 필요한 검사는 아니나 해당약물에 대한 약물반응성을 예측하기 위해 면역 반응을 이용하여 검사하는 시약
K | K06050.01 | 동반진단용면역검사시약 | 3 | IVDreagents for companion diagnostics with immunological method | 특정의약품을 처방하기 전에 반드시 필요한 검사로 해당약물에 대한 약물반응성을 예측하기 위해 면역 반응을 이용하여 검사하는 시약.
K | K20010.01 | 기타면역검사기 | 1 | Devicesfor other clinical immunology | 면역진단검사용 기타 장치 또는 기구.
K | K20020.01 | 기타면역검사시약Ⅰ | 1 | Otherreagents, class Ⅰ, for clinical immunology | 잠재적 위해성이 1등급인 면역진단검사용 기타 검사시약.
K | K20020.02 | 기타면역검사시약Ⅱ | 2 | Otherreagents, class Ⅱ, for clinical immunology | 잠재적 위해성이 2등급인 면역진단검사용 기타 검사시약.
K | K20020.03 | 기타면역검사시약Ⅲ | 3 | Otherreagents, class Ⅲ, for clinical immunology | 잠재적 위해성이 3등급인 면역진단검사용 기타 검사시약.
K | K20020.04 | 기타면역검사시약Ⅳ | 4 | Otherreagents, class Ⅳ, for clinical immunology | 잠재적 위해성이 4등급인 면역진단검사용 기타 검사시약.
L | L01010.01 | 수혈의학용혈구응집검사장치 | 1 | Hemagglutinationassay device for transfusion | 항-글로루빈(Anti-globulin), 항-글로불린 혈청(Polyspecific anti-human globulin, Monospecific anti-human globulin), 쿰스 검사(Coombs test) 등 수혈검사에 사용되는 혈구응집검사장치.
L | L01020.01 | 자동혈액형판정장치 | 1 | Bloodtype(automation) analyzer | 수혈 전 검사 및 아형 판정, Rh 및 다른 적혈구의 표현형 판정, 혈액형 및 혈액형 항체를 검사하는 자동 또는 반자동 장치.
L | L02010.01 | ABOㆍRhD혈액형면역검사시약 | 4 | IVDreagents for ABOㆍRhD blood typing, red cell agglutination ABO typing test, RhD typing test | 등 ABO(아형 제외), RhD 혈액형 검사에 사용되는 시약.
L | L02020.01 | ABOㆍRhD이외의혈액형면역검사시약 | 3 | IVDreagents for blood typing other than ABOㆍRhD, red cell agglutination ABO | 아형, Rh 아형(C, c, E, e), 적혈구 항원(Duffy, Kell, Kidd, MNS) 등 ABO, RhD 이외의 혈액형 검사에 사용되는 시약.
L | L02030.01 | 수혈용혈구응집검사시약 | 3 | IVDreagents for red cell agglutination | 항-글로불린(Anti-globulin), 항-글로불린 혈청(Polyspecific anti-human globulin, Monospecific anti-human globulin), 쿰스 검사(Coombs test) 등 수혈 검사에 사용되는 혈구응집 검사 시약.
L | L02040.01 | ABOㆍRhD혈액형분자진단검사시약 | 4 | IVDreagents for ABOㆍRhD blood typing test not for transfusion or transplantation, molecular diagnostic test | 수혈 및 이식을 위한 검사 중 ABO와 RhD 검사 시 사용되는 시약으로 분자진단을 이용하는 시약.
L | L02050.01 | ABOㆍRhD이외의수혈및이식을위한혈액형분자진단검사시약 | 3 | IVDreagents for transfusion or transplantation for not ABOㆍRhD blood typing test, molecular diagnostic test | 수혈 및 이식을 위한 검사 중 ABO와 RhD 검사 시 사용되는 시약으로 분자진단을 이용하는 시약.
L | L02060.01 | 수혈의학범용정도관리물질Ⅰ | 1 | Generalcalibrators, controls or standards, class Ⅰ, for blood transfusion | 잠재적 위해성이 1등급인 수혈의학 정도관리물질(수혈검사용 대조ㆍ보정물질만 해당, 검사실 평가용 정도관리물질 제외). 단, 전용 정도관리물질은 주반응시약이나 장비의 부분품에 해당
L | L02060.02 | 수혈의학범용정도관리물질Ⅱ | 2 | Generalcalibrators, controls or standards, class Ⅱ, for blood transfusion | 잠재적 위해성이 2등급인 수혈의학 정도관리물질(수혈검사용 대조ㆍ보정물질만 해당, 검사실 평가용 정도관리물질 제외). 단, 전용 정도관리물질은 주반응시약이나 장비의 부분품에 해당
L | L02060.03 | 수혈의학범용정도관리물질Ⅲ | 3 | Generalcalibrators, controls or standards, class Ⅲ, for blood transfusion | 잠재적 위해성이 3등급인 수혈의학 정도관리물질(수혈검사용 대조ㆍ보정물질만 해당, 검사실 평가용 표준품 제외). 단, 전용 정도관리물질은 주반응시약이나 장비의 부분품에 해당
L | L02060.04 | 수혈의학범용정도관리물질Ⅳ | 4 | Generalcalibrators, controls or standards, class Ⅳ, for blood transfusion | 잠재적 위해성이 4등급인 ABO, RhD 혈액형 검사용 정도관리물질(수혈검사용 대조ㆍ보정물질만 해당, 검사실 평가용 정도관리물질 제외). 단, 전용 정도관리물질은 주반응시약이나 장비의 부분품에 해당
L | L20010.01 | 기타수혈의학검사기Ⅰ | 1 | Otherdevices, class Ⅰ, for blood transfusion | 잠재적 위해성이 1등급인 수혈의학검사용 기타 장치 또는 기구.
L | L20010.02 | 기타수혈의학검사기Ⅱ | 2 | Otherdevices, class Ⅱ, for blood transfusion | 잠재적 위해성이 2등급인 수혈의학검사용 기타 장치 또는 기구.
L | L20020.01 | 기타수혈의학검사시약Ⅰ | 1 | Otherreagents, class Ⅰ, for blood transfusion | 잠재적 위해성이 1등급인 수혈의학검사용 기타 검사시약.
L | L20020.02 | 기타수혈의학검사시약Ⅱ | 2 | Otherreagents, class Ⅱ, for blood transfusion | 잠재적 위해성이 2등급인 수혈의학검사용 기타 검사시약.
L | L20020.03 | 기타수혈의학검사시약Ⅲ | 3 | Otherreagents, class Ⅲ, for blood transfusion | 잠재적 위해성이 3등급인 수혈의학검사용 기타 검사시약.
L | L20020.04 | 기타수혈의학검사시약Ⅳ | 4 | Otherreagents, class Ⅳ, for blood transfusion | 잠재적 위해성이 4등급인 수혈의학검사용 기타 검사시약.
M | M01010.01 | 미생물분류동정장치 | 1 | Microbialidentification analyzer | 미생물을 분류하고 동정하는 장치.
M | M01020.01 | 미생물감수성시험장치 | 1 | Microbialsusceptibility testing analyzer | 미생물의 항생 물질에 대한 감수성을 시험하는 장치.
M | M01030.01 | 미생물자동염색장치 | 1 | Microbialauto stainer | 감염성 미생물을 그람 염색(Gram Staining) 등 분류를 위해 염색하는 자동 장치.
M | M02010.01 | 미생물염색및배양시약 | 1 | IVDreagents for staining or culturing clinical microbiology | 각종 미생물 염색 시약 및 미생물 배양용 선택ㆍ동정용 증식 배지, 혈액 배양 배지.
M | M02020.01 | 약제감수성및내성미생물검사시약 | 2 | IVDreagents and media for antibiotic susceptibility | 내성미생물 검출을 위한 동정용 배지, 항균성 확인 배지, 항균제 디스크 등 미생물 약제감수성 검사에 사용되는 시약.
M | M02030.01 | 약제감수성및내성표지자검사시약 | 3 | IVDreagents for Infectious disease marker(Drug resistant microorganism) | 항균제 내성과 관련된 단백질, 유전자(예 : PBP2a, mec, 메티실린내성황색포도알균-MRSA 특이 유전자, 반코마이신내성장구균-VRE 특이 유전자) 등의 미생물 항균제 내성 검사에 사용되는 시약.
M | M02040.01 | 임상미생물검사범용정도관리물질Ⅰ | 1 | Generalcalibrators, controls or standards, classⅠ, for clinical microbiology | 잠재적 위해성이 1등급인 임상미생물 분석용 정도관리물질(진단검사용 대조ㆍ보정물질만 해당, 검사실 평가용 정도관리물질 제외). 단, 전용 정도관리물질은 주반응시약이나 장비의 부분품에 해당
M | M02040.02 | 임상미생물검사범용정도관리물질Ⅱ | 2 | Generalcalibrators, controls or standards, classⅡ, for clinical microbiology | 잠재적 위해성이 2등급인 임상미생물 분석용 정도관리물질(진단검사용 대조ㆍ보정물질만 해당, 검사실 평가용 정도관리물질 제외). 단, 전용 정도관리물질은 주반응시약이나 장비의 부분품에 해당
M | M02040.03 | 임상미생물검사범용정도관리물질Ⅲ | 3 | Generalcalibrators, controls or standards, classⅢ, for clinical microbiology | 잠재적 위해성이 3등급인 임상미생물 분석용 정도관리물질(진단검사용 대조ㆍ보정물질만 해당, 검사실 평가용 정도관리물질 제외). 단, 전용 정도관리물질은 주반응시약이나 장비의 부분품에 해당
M | M20010.01 | 기타임상미생물검사기 | 1 | Devicesfor other clinical microbiology | 임상미생물검사용 기타 장치 또는 기구.
M | M20020.01 | 기타임상미생물검사시약Ⅰ | 1 | OtherReagents, classⅠ, for clinical microbiology | 잠재적 위해성이 1등급인 임상미생물검사용 기타 검사시약.
M | M20020.02 | 기타임상미생물검사시약Ⅱ | 2 | OtherReagents, classⅡ, for clinical microbiology | 잠재적 위해성이 2등급인 임상미생물검사용 기타 검사시약.
M | M20020.03 | 기타임상미생물검사시약Ⅲ | 3 | OtherReagents, classⅢ, for clinical microbiology | 잠재적 위해성이 3등급인 임상미생물검사용 기타 검사시약.
N | N01010.01 | 핵산전기영동검사장치 | 1 | Nucleicacid electrophoresis devices | 전기영동법을 이용하여 혈액, 혈장, 뇨, 뇌척수액 등의 체액 내 핵산 등을 분리, 그 변화를 측정하는 자동 또는 반자동 장치.
N | N01020.01 | 일반유전자증폭장치 | 1 | Generalgene amplificator, nucleic acid, without fluorescence meter | 형광검출기가 없이 질병진단을 위해 임상 검체 중 세포 또는 감염체의 핵산(DNA 또는 RNA)을 증폭하는 장치.
N | N01030.01 | 실시간유전자증폭장치 | 2 | Real-timegene amplificator, nucleic acid | 질병진단을 위해 임상 검체 중 세포 또는 감염체의 핵산(DNA 또는 RNA)을 증폭하고 형광검출기를 통해 실시간 증폭확인 및 검체 중의 핵산을 분석하는 장치.
N | N01040.01 | 마이크로어레이칩분석장치 | 2 | analyzer,microarray chip | 질병을 진단하기 위하여 유전자(DNA) 또는 단백질 칩 등에서 특정 유전자의 변이 및 발현 정도 또는 특정 단백질의 분포 및 반응 양상을 분석하는 장치.
N | N01050.01 | 유전자서열검사장치 | 2 | Geneticanalyzer, sequencing, sanger’s method | 유전자(DNA 또는 RNA)의 특정 여러 위치에서 변이 등을 검출하기 위하여 생어법(sanger`s method) 또는 파이로 시퀀싱(pyrosequencing) 등으로 유전자(DNA 또는 RNA) 서열을 검사하는 장치.
N | N01060.01 | 차세대염기서열분석장치 | 2 | Next-generationsequencer | 짧은 범위의 유전자 염기서열만 분석 가능한 기존 염기서열분석기와 달리 유전자 라이브러리 기술, 형광검출기술, 전위차검출 기술 등으로 넒은 범위의 유전자 염기서열을 분석하여 진단에 사용하는 장치
N | N01070.01 | 디지털유전자증폭장치 | 2 | Digitalgene amplificator, nucleic acid | 질병진단을 위해 미세반응용기에 나누어 담는 등 임상 검체를 작은 단위로 나누고, 미세반응용기 등에 나누어 담긴 임상 검체 중 세포 또는 감염체의 핵산(DNA 또는 RNA)을 증폭하고 형광검출기를 통해 검체 중의 핵산을 분석하는 장치.
N | N02010.01 | 유전질환분자진단검사시약 | 3 | Moleculardiagnostic reagents for congenital or genetic disease | 지중해 빈혈 돌연변이 분석(thalassemia mutation), GJB2 유전자 돌연변이 분석(GJB2 gene), V인자 라이텐돌연변이(Factor V Leiden), 유약엑스증후군(Fragile X syndrome) 등 선천성 질환 및 유전질환 검사 시 사용되는 시약. 단, 태아 및 유아를 대상으로 하는 선천성질환및기형아검사용은 여기서 제외한다.
N | N02020.01 | 선천성질환및기형아분자진단검사시약 | 3 | IVDreagents for congenital anomaly screening | 산전 검사 또는 선천성 기형아 검사 시 사용되는 분자유전검사 시약.
N | N02030.01 | 종양관련유전자검사시약 | 3 | IVDreagents for cancer related gene BRAF | 유전자 돌연변이 분석(BRAF gene mutation), BRCA1,2 유전자 돌연변이 분석(BRCA1,2), RET 유전자 돌연변이 분석(RET gene), 급성 골수모구성백혈병 1/ETO(AML1/ETO), 만성골수병 백혈병검사(BCR-ABL), 급성전골수구성백혈병 유전자 검사(PMLㆍRARA), 유전자돌연변이검사(MLL, FLT3 유전자 돌연변이 분석(FLT3-TKDㆍITD), JAK2 유전자 돌연변이 분석(JAK2 gene), NPM1 유전자 돌연변이 분석(NPM1), K-ras 유전자 돌연변이 검사(K-ras), EGFR 유전자 돌연변이 분석(EGFR), PIK3CA 유전자 돌연변이 분석(PIK3CA) 등 종양 관련 유전자 검사 시 사용되는 시약.
N | N03010.01 | 약물유전체검사시약 | 3 | IVDreagents for pharmacogenetics | 항응고제관련 유전자(CYP2C19, CYP2C9, VKORC1 등) 돌연변이 분석 등 특정 약물성분에 대한 반응성 정보를 제공하기 위해 약물유전체학 검사 시 사용되는 시약.
N | N03020.01 | 동반보조진단유전자검사시약 | 2 | IVDreagents for complementary companion diagnostics with NAT | 특정의약품을 처방하기 전에 반드시 필요한 검사는 아니나 해당약물에 대한 약물반응성을 예측하기 위해 특정유전자의 변이 또는 이상을 검사하는 시약.
N | N03030.01 | 동반진단유전자검사시약 | 3 | IVDreagents for companion diagnostics with NAT | 특정의약품을 처방하기 전에 반드시 필요한 검사로 해당약물에 대한 약물반응성을 예측하기 위해 특정유전자의 변이 또는 이상을 검사하는 시약.
N | N04010.01 | 수혈및이식용조직유전자검사시약 | 3 | IVDreagents for histocompatibility antigen, antibody for transfusion or transplantation, molecular diagnostics | 수혈, 장기 또는 골수 이식을 위하여 공여자와 수용자의 백혈구 항원형(HLA Ag) 선별 등을 위하여 분자진단검사에 사용하는 시약.
N | N04020.01 | 질환진단용조직적합성유전자검사시약 | 2 | IVDreagents for histocompatibility antigen, antibody not for transfusion or transplantation but for specific disease diagnosis, molecular diagnostics | 수혈이나 이식 목적이 아닌 강직성척추염 또는 베체트병 등 특정질환 진단을 위하여 백혈구 항원-B27(HLA-B27), 백혈구 항원-B51(HLA-B51), 혈소판 또는 백혈구의 항원ㆍ항체를 분자진단법으로 검사하는 시약.
N | N05010.01 | HIVㆍHBVㆍHCVㆍHTLV유전자검사시약 | 4 | IVDreagents for diagnosis of HIV, HBV, HCV, HTLV, molecular diagnostics | 사람 면역결핍 바이러스(Human immunodeficiency virus(HIV)), 사람 B형간염 바이러스(Human hepatitis B virus(HBV)), 사람 C형간염 바이러스(Human hepatitis C virus(HCV)), 사람 T림프구친화성 바이러스(Human T-Lymphotropic virus(HTLV)) 감염 여부를 진단하기 위하여 HIV, HBV, HCV, HTLV 관련 유전자 검출에 사용되는 시약.
N | N05020.01 | HIVㆍHBVㆍHCVㆍHTLV유전형검사시약 | 3 | IVDreagents for genotyping or patient monitoring of HIV, HBV, HCV, HTLV, molecular diagnostics | 사람 면역결핍 바이러스(Human immunodeficiency virus(HIV)), 사람 B형간염 바이러스(Human hepatitis B virus(HBV)), 사람 C형간염 바이러스(Human hepatitis C virus(HCV)), 사람 T 림프구친화성 바이러스(Human T-Lymphotropic virus(HTLV))의 유전형, 아형 확인 및 치료 경과 확인 등을 위해 사용되는 시약.
N | N05030.01 | 고위험성감염체유전자검사시약 | 3 | IVDreagents for infectious disease marker(Diagnosis of Sexually transmitted disease, Legally designated infectious pathogens other than ‘high risk pathogens’, Infectious agents with moderate infectivity), molecular diagnostics | 톡소플라스마(Toxoplasma), 풍진(Rubella), 사이토메갈로바이러스(CMV), 아데노바이러스(Adenovirus), 로타바이러스(Rotavirus) 엔테로바이러스(Enterovirus), 파르보바이러스 B19(Parvovirus B19), 단순포진(Herpes simplex), 엡스테인-바 바이러스(EBV), 홍역바이러스(Measles virus), 대상포진(Herpes zoster), 크립토코쿠스네오포르만스(Cryptococcus neoformans), 수막염균(Neisseria meningitidis), 클라미디아트라코마티스(Chlamydia trachomatis), 임균(Neisseria gonorrhoeae), 매독균(Treponema pallidum), 클렙시엘라 그래뉼로마티스(Klebsiella granlomatis), 사람유두종바이러스(HPV), 유전형 사람유두종바이러스(HPV genotype), 질편모충(Trichomonas vaginalis), 헨드라바이러스(Hendra virus), 말라리아(Malaria), 결핵균군(Mycobacterium tuberculosis complex) 등 성매개성질환, 사망이나 기형을 초래하는 감염, 뇌척수액 및 혈액의 감염 질환, 법정전염병의 감염진단을 위하여 감염원 등의 유전자를 검출하는데 사용되는 시약.
N | N05040.01 | 저위험성감염체유전자검사시약 | 2 | IVDreagents for Infectious disease marker(Detection of low infectivity pathogen), nucleic acid test | 사람 E형간염(HEV), 헬리코박터 파일로리(Helicobacter pylori), 효모균(Saccharomyces), 클로스트리듐 디피실레(Clostrium difficile) 등 감염 질환 진단을 위하여 감염원 등의 유전자를 검출하는데 사용되는 시약
N | N05050.01 | 분자검사범용정도관리물질Ⅰ | 1 | Generalcalibrators, controls or standards, classⅠ, for molecular diagnosis | 분자진단 검사에 사용되는 시약 또는 장비와 함께 사용하는 범용 정도관리물질로 잠재적 위해성이 1등급인 정도관리물질(진단검사용 대조ㆍ보정물질만 해당, 검사실 평가용 정도관리물질 제외). 단, 전용 정도관리물질은 주반응시약이나 장비의 부분품에 해당
N | N05050.02 | 분자검사범용정도관리물질Ⅱ | 2 | Generalcalibrators, controls or standards, classⅡ, for molecular diagnosis | 분자진단 검사에 사용되는 시약 또는 장비와 함께 사용하는 범용 정도관리물질로 잠재적 위해성이 2등급인 정도관리물질(진단검사용 대조ㆍ보정물질만 해당, 검사실 평가용 정도관리물질 제외). 단, 전용 정도관리물질은 주반응시약이나 장비의 부분품에 해당
N | N05050.03 | 분자검사범용정도관리물질Ⅲ | 3 | Generalcalibrators, controls or standards, classⅢ, for molecular diagnosis | 분자진단 검사에 사용되는 시약 또는 장비와 함께 사용하는 범용 정도관리물질로 잠재적 위해성이 3등급인 정도관리물질(진단검사용 대조ㆍ보정물질만 해당, 검사실 평가용 정도관리물질 제외). 단, 전용 정도관리물질은 주반응시약이나 장비의 부분품에 해당
N | N05050.04 | 분자검사범용정도관리물질Ⅳ | 4 | Generalcalibrators, controls or standards, classⅣ, for molecular diagnosis | 분자진단 검사에 사용되는 시약 또는 장비와 함께 사용하는 범용 정도관리물질로 잠재적 위해성이 4등급인 정도관리물질(진단검사용 대조ㆍ보정물질만 해당, 검사실 평가용 정도관리물질 제외). 단, 전용 정도관리물질은 주반응시약이나 장비의 부분품에 해당
N | N20010.01 | 기타분자유전검사기Ⅰ | 1 | Otherdevices, classⅠ, for molecular diagnostics | 잠재적 위해성이 1등급인 분자유전검사용 기타 장치 또는 기구
N | N20010.02 | 기타분자유전검사기Ⅱ | 2 | Otherdevices, classⅡ, for molecular diagnostics | 잠재적 위해성이 2등급인 분자유전검사용 기타 장치 또는 기구
N | N20020.01 | 기타분자유전검사시약Ⅰ | 1 | Otherreagents, classⅠ, for molecular diagnostics | 잠재적 위해성이 1등급인 분자유전검사용 기타 검사시약
N | N20020.02 | 기타분자유전검사시약Ⅱ | 2 | Otherreagents, classⅡ, for molecular diagnostics | 잠재적 위해성이 2등급인 분자유전검사용 기타 검사시약
N | N20020.03 | 기타분자유전검사시약Ⅲ | 3 | Otherreagents, classⅢ, for molecular diagnostics | 잠재적 위해성이 3등급인 분자유전검사용 기타 검사시약
N | N20020.04 | 기타분자유전검사시약Ⅳ | 4 | Otherreagents, classⅣ, for molecular diagnostics | 잠재적 위해성이 4등급인 분자유전검사용 기타 검사시약
O | O01010.01 | 세포및조직병리검사장치 | 1 | Cell/histopathologicimage processor | 세포 또는 조직을 확인하거나 영상을 저장, 확대, 축소, 조회, 전송 등을 하는 장치로 판독자가 설정한 특이 세포 또는 조직을 구분하는 소프트웨어가 포함된 장치도 포함한다
O | O01020.01 | 세포및조직병리진단보조장치 | 2 | Cell/histopathologydiagnostic analyzer | 세포 또는 조직의 영상을 저장, 확대, 축소, 조회, 전송 외에도 판독자의 병리적 판단을 돕기 위해 병변이 있는 세포 또는 조직을 자동으로 구분하는 소프트웨어가 포함된 장치
O | O02010.01 | 세포및조직염색시약I | 1 | Histologicalstaining reagent Ⅰ | 현미경 등을 이용한 병리학적 진단을 위해 조직절편 및 세포도말 검체를 일반염색(Romanowsky, H&E 등) 또는 특수염색(Sudan Black B)하는 시약 단, Wright 염색 등의 혈구 염색검사에 사용되는 시약은 여기서 제외한다
O | O02010.02 | 세포및조직염색시약II | 2 | Histologicalstaining reagent Ⅱ, Immunohistochemistry reagent | 현미경 등을 이용한 내ㆍ외인성 질환의 병리학적 진단을 위하여 호르몬 수용체(ER, PR 등), 세포단백질(p53, CD4, CD8), 감염체(CMV 등) 감염 세포, 글로불린(IgG 등) 등을 염색하는 면역조직화학염색시약
O | O03010.01 | 핵산제자리부합검사용염색시약I | 1 | Nucleicacid in situ hybridization (FISH, SISH) Ⅰ | 핵산제자리부합 원리를 이용한 유전자검사에 사용되는 발색제, 완충액, 세정액 등 보조시약
O | O03010.02 | 핵산제자리부합검사용염색시약II | 2 | Nucleicacid in situ hybridization (FISH, SISH) II | 핵산제자리부합 원리를 이용하여 유전자 변이, 미생물 등 감염 유무, 환자의 예후 검사에 사용되는 시약
O | O03010.03 | 핵산제자리부합검사용염색시약III | 3 | Nucleicacid in situ hybridization (FISH, SISH) III | 핵산제자리부합 원리를 이용하여 태아의 유전질환 검사에 사용되는 시약
O | O04010.01 | 동반보조진단용조직병리검사시약 | 2 | IVDreagents for complementary companion diagnostics with protein level | 특정의약품을 처방하기 전에 반드시 필요한 검사는 아니나 해당약물에 대한 약물반응성을 예측하기 위해 세포 또는 조직의 단백질 또는 유전자를 염색하여 검사하는 시약
O | O04020.01 | 동반진단용조직병리검사시약 | 3 | IVDreagents for companion diagnostics with protein level | 특정의약품을 처방하기 전에 반드시 필요한 검사로 해당약물에 대한 약물반응성을 예측하기 위해 세포 또는 조직의 단백질 또는 유전자를 염색하여 검사하는 시약
O | O20010.01 | 기타조직병리검사기Ⅰ | 1 | Otherdevices, classⅠ, for pathological test | 잠재적 위해성이 1등급인 조직병리검사용 기타 장치 또는 기구
O | O20010.02 | 기타조직병리검사기Ⅱ | 2 | Otherdevices, classⅡ, for pathological test | 잠재적 위해성이 2등급인 조직병리검사용 기타 장치 또는 기구
O | O20020.01 | 기타조직병리검사시약Ⅰ | 1 | Otherreagents, classⅠ, for pathological test | 잠재적 위해성이 1등급인 조직병리검사용 기타 검사시약
O | O20020.02 | 기타조직병리검사시약Ⅱ | 2 | Otherreagents, classⅡ, for pathological test | 잠재적 위해성이 2등급인 조직병리검사용 기타 검사시약
O | O20020.03 | 기타조직병리검사시약Ⅲ | 3 | Otherreagent,s classⅢ, for pathological test | 잠재적 위해성이 3등급인 조직병리검사용 기타 검사시약
P | P01010.01 | 질환진단검사소프트웨어 | 2 | IVDsoftware for diagnosis to disease, except cancer, tumor | 다수의 임상검사정보만 입력하거나 생체지표를 추가 입력하여 감염진단, 미생물 동정, 특정질환(암 제외)의 진단보조 등 진단정보를 제공하는 소프트웨어.
P | P01020.01 | 암진단검사소프트웨어 | 3 | IVDsoftware for diagnosis to cancer, tumor | 다수의 임상검사정보만 입력하거나 생체지표를 추가 입력하여 암에 대한 진단 정보(유무)를 제공하는 소프트웨어
P | P02010.01 | 질환소인검사소프트웨어 | 2 | IVDsoftware for predisposition to disease, except cancer, tumor | 특정 질환(암 제외)에 대한 가족력이 있는 정상인에게 해당 질환 발병 위험 정보를 제공하는 소프트웨어
P | P02020.01 | 암소인검사소프트웨어 | 3 | IVDsoftware for predisposition to cancer, tumor | 암에 대한 가족력이 있는 정상인에게 해당 암 발병 위험 정보 또는 환자로부터 확인된 종괴의 악성 가능성 정보를 제공하는 소프트웨어
P | P03010.01 | 질환예후ㆍㆍ예측검사소프트웨어 | 2 | IVDsoftware for prognosis or prediction to disease, except cancer, tumor | 특정 질환(암 제외) 확진환자의 예후 또는 치료방향에 대한 정보를 제공하는 소프트웨어
P | P03020.01 | 암예후ㆍㆍ예측검사소프트웨어 | 3 | IVDsoftware for prognosis to cancer, tumor | 특정 암 확진환자의 예후 또는 치료방향에 대한 정보를 제공하는 소프트웨어
P | P04010.01 | 병리조직진단보조소프트웨어II | 3 | Computeraided diagnosis software for pathological cells or tissue | 특수 염색 또는 항체로 염색된 검체조직 또는 세포영상을 저장, 분석하고 질병의 유무, 질병의 상태, 질병 가능성 정도를 자동으로 표시하여 의료인의 진단결정을 보조하기 위하여 정보를 제공하는 소프트웨어
P | P04010.02 | 병리조직진단보조소프트웨어Ⅰ | 2 | Computeraided diagnosis software for pathological cells or tissues | 세포 또는 조직의 영상을 저장, 확대, 축소, 조회, 전송 외에도 판독자가 입력하는 등 세포ㆍ조직학적 특성에 따라 병변이 있는 특정 세포 또는 조직을 자동으로 구분하는 소프트웨어.
P | P04020.01 | 염색체변이진단보조소프트웨어 | 3 | Computeraided diagnosis software for chromosome mutation | 형광 염색된 염색체의 모양, 배열, 수에 대한 영상을 저장, 분석하고 염색체 이상 유무를 자동으로 표시하여 의료인의 진단결정을 보조하기 위하여 정보를 제공하는 소프트웨어
P | P04030.01 | 병리조직검사소프트웨어 | 1 | Imageprocessing software for pathological cells or tissue | 세포 또는 조직의 영상을 저장, 확대, 축소, 조회, 전송 외에도 판독자가 설정하는 등 특정 세포 또는 조직을 구분하는 소프트웨어.
P | P20010.01 | 기타체외진단관련소프트웨어Ⅱ | 2 | Othersoftware, classⅡ, for IVD | 잠재적 위해성이 2등급인 기타 체외진단 소프트웨어
P | P20010.02 | 기타체외진단관련소프트웨어Ⅲ | 3 | Othersoftware, classⅢ, for IVD | 잠재적 위해성이 3등급인 기타 체외진단 소프트웨어
P | P20010.03 | 기타체외진단관련소프트웨어Ⅰ | 1 | Othersoftware, classⅠ, for IVD | 잠재적 위해성이 1등급인 기타 체외진단소프트웨어.